## Содержание
Прайс-лист на оборудование для систем безопасности Panasonic, сентябрь 2019 г.
Содержание
Системы видеонаблюдения Panasonic
Видеосерверы с предустановленным программным обеспечением
Пожарная сигнализация Panasonic
Объективы Tamron и Fujinon
Сетевое оборудование Allied Telesis
Кронштейны для поворотных камер Panasonic
Сервисные услуги
Модели, снятые с производства

## CCTV
| www.panasonic.ru |  |  |  | Вернуться к содержанию
Прайс-лист на системы видеонаблюдения Panasonic
Наименование |  |  | Описание | МРЦ, без НДС, руб. | МРЦ, с НДС 20%, руб. | Комментарии | Предлагаемая замена
[6 empty] | Комментарий | Комментарий
01. IP камеры
Корпусная со встроенным объективом
|  | WV-SP102 | VGA 640x480 H.264/JPEG (M-JPEG), 1/5' МОП, 2 лк цвет/1,3 лк ночь, 12 В DC / PoE объектив 2mm | 13090 | 15708
|  | WV-SP105 | HD 1280x960 H.264/JPEG (M-JPEG), 1/3' МОП, 0,8 лк цвет/0,4 лк ночь, 12 В DC / PoE объектив 3,54 mm | 16660 | 19992
Корпусная
|  | WV-S1111 | HD 1280x960 60fps H.265/JPEG 1/2,8" МОП, 0,007 лк цвет/0,003 лк ночь, ABF, iA, SDXC, 144dB, Компенсация тумана, Smart Coding, стабилизация изображения, убираемый ИК фильтр, 12 В DC / PoE | 28141.6667 | 33770 | Цена снижена
|  | WV-S1112 | HD 1280x960 60fps H.265/JPEG 1/2,8" МОП, 0,007 лк цвет/0,003 лк ночь, ABF, iA, SDXC, 144dB, Компенсация тумана, Smart Coding, стабилизация изображения, убираемый ИК фильтр, RS485, 12 В DC / PoE | 37858.3333 | 45430 | Цена снижена
|  | WV-S1131 | FHD, 60fps H.265/JPEG 1/2,8" МОП, 0,01 лк цвет/0,004 лк ночь, ABF, SDXC, iA, 144dB, Компенсация тумана, стабилизация изображения, Smart Coding, 12 В DC / PoE | 30966.6667 | 37160 | Цена снижена
|  | WV-S1132 | FHD, 60fps H.265/JPEG 1/2,8" МОП, 0,01 лк цвет/0,003 лк ночь, ABF, SDXC, iA, 144dB, Компенсация тумана, Smart Coding, стабилизация изображения, убираемый ИК фильтр, RS485, 12 В DC / PoE | 39875 | 47850 | Цена снижена
|  | WV-S1132RF | FHD, 60fps H.265/JPEG 1/2,8" МОП, 0,01 лк цвет/0,003 лк ночь, ABF, SDXC, iA, 144dB, Компенсация тумана, Smart Coding, стабилизация изображения, убираемый ИК фильтр, RS485, 12 В DC / PoE | 0 |  | Локальное производство
|  | WV-SPW312L | HD 1280x960 H.264/JPEG 1/3' МОП, 0,02 лк цвет/0,006 лк ночь, smart coding, 12 В DC / PoE, 2.8-9,5 мм,ABF, HLC, компенсация тумана, ИК подсветка, от -30 до +50 градС, кожух, кронштейн, объектив, Onvif | 36040 | 43248
|  | WV-SPW532L | Full-HD 1920x1080 30fps H.264/JPEG 1/3' МОП, 0,07 лк цвет/0,01 лк ночь, smart coding, 12 В DC / PoE, 2.8-9,5 мм, ABF, HLC, компенсация тумана, ИК подсветка, от -30 до +50 градС, кожух, кронштейн, объектив, Onvif | 45135 | 54162
|  | WV-S1511LN | HD 1280x960 60fps H.265/JPEG 1/2,8' МОП, 0.008 лк цвет/0,004 лк ночь (0 лк при вкл. ИК), iA, 144dB, Clear Sight Coating, 2,8 mm - 10 mm (мотор.), стабилизация изображения, ИК подсветка, SDXC, Компенсация тумана, Smart Coding, ABF, От -40 до +60 °C, 12 В DC / PoE | 50733.3333 | 60880 | Цена снижена
|  | WV-S1531LN | FHD 60fps H.265/JPEG 1/2,8' МОП, 0.012 лк цвет, 0,006 лк ночь (0 лк при вкл. ИК),iA, 144dB, Clear Sight Coating, 2,8 mm - 10 mm (мотор.), стабилизация изображения, ИК подсветка, SDXC, Компенсация тумана, Smart Coding, ABF, От -40 до +60 °C, 12 В DC / PoE | 54266.6667 | 65120 | Цена снижена
|  | WV-S1531LTN | FHD 60fps H.265/JPEG 1/2,8' МОП, 0.012 лк цвет/0,006 лк ночь (0 лк при вкл. ИК),iA, 144dB, Clear Sight Coating, 9 mm - 21 mm (мотор.), стабилизация изображения, ИК подсветка, SDXC, Компенсация тумана, Smart Coding, ABF, От -40 до +60 °C, 12 В DC / PoE | 60791.6667 | 72950 | Цена снижена
|  | WV-S1531LNS | Камера с защитой от соли, FHD 60fps H.265/JPEG 1/2,8' МОП, 0.012 лк цвет, 0,006 лк ночь (0 лк при вкл. ИК),iA, 144dB, Clear Sight Coating, 2,8 mm - 10 mm (мотор.), стабилизация изображения, ИК подсветка, SDXC, Компенсация тумана, Smart Coding, ABF, От -40 до +60 °C, 12 В DC / PoE | 98850 | 118620 | Цена снижена
|  | WV-S1550L | 5 Мп 30fps H.265/JPEG 1/2,8' МОП, 0.07лк цвет, 0.04 лк ночь (0 лк при вкл. ИК), iA (intelligent Auto), 120dB, 2.9 mm - 9 mm (мотор.), ИК подсветка, SDXC, компенсация тумана, Smart Coding, От -40 до +60 °C, 12 В DC / PoE | 64566.6667 | 77480 | Цена снижена
|  | WV-S1570L | 4K, 3840x2160, 30fps H.265/JPEG 1/1,8" МОП, 0.09лк цвет, 0.05 лк ночь (0 лк при вкл. ИК), iA (intelligent Auto), 120dB, 4,3 mm - 8,6 mm (мотор.), ИК подсветка, SDXC, Smart Coding, От -40 до +60 °C, 12 В DC / PoE | 114358.3333 | 137230 | Новинка
|  | WV-SPV781L | 4K, 3840x2160, H.264/JPEG 1/1,7' МОП, 0,3 лк цвет/0,04 лк ночь (0 лк при вкл. ИК), автофокус, ИК подсветка, Smart DoF, 12 В DC / PoE, -45 до +50С, слот SD | 185183.3333 | 222220
Купольная фиксированная
|  | WV-SFN130 | 3Мп, Full-HD 1920x1080 H.264/JPEG, 0,1 лк цвет/0,08 ч/б, Smart coding Technology, объектив 2,8 mm, VIQS, PoE, SD слот, обнаружение лиц, Компенсация тумана, HLC, Super Dynamic | 28305 | 33966 | Снимается с производства | WV-S3131L
|  | WV-S2110 | HD 1280x960 60fps H.265/JPEG 1/2,8' МОП, 0.008 лк цвет/0,007 лк ночь, 2,8 mm - 10 mm,iA, 144dB, микрофон, электронная функция день-ночь, стабилизация изображения, Компенсация тумана, Smart Coding, ABF, 12 В DC / PoE | 44425 | 53310
|  | WV-S2111L | HD 1280x960 60fps H.265/JPEG 1/2,8' МОП, 0.008 лк цвет, 0,004 лк ночь (0 лк при вкл. ИК), 2,8 mm - 10 mm, iA, 144dB, ИК подсветка, стабилизация изображения, ИК подсветка, SDXC, Компенсация тумана, Smart Coding, ABF, 12 В DC / PoE | 48541.6667 | 58250 | Цена снижена
|  | WV-SMR10 | Сетевой микрофон 360 градусов, мониторинг звука по всем направлениям (360°), 300—7000 Гц, задание направления на изображении с камеры, 12 В DC, PoE, защищенный от взлома корпус | 88491.6667 | 106190
|  | WV-S2130 | FHD 60fps H.265/JPEG 1/3' МОП, 0.012 лк цвет/0,01 лк ночь, 2,8 mm - 10 mm, 144dB,iA, стабилизация изображения, электронн. день/ночь, Компенсация тумана, Smart Coding, 12 В DC / PoE | 55775 | 66930
|  | WV-S2131 | FHD 60fps H.265/JPEG 1/2,8' МОП, 0.012 лк цвет, 0,006 лк ночь, 2,8 mm - 10 mm (мотор.), 144dB, iA, стабилизация изображения, убираемый ИК фильтр, SDXC, Компенсация тумана, Smart Coding, ABF, 12 В DC / PoE | 58783.3333 | 70540
|  | WV-S2131L | FHD 60fps H.265/JPEG 1/2,8' МОП, 0.012 лк цвет, 0,006 лк ночь (0 лк при вкл. ИК), 2,8 mm - 10 mm (мотор.), iA, 144dB, ИК подсветка, стабилизация изображения, убираемый ИК фильтр, SDXC, Компенсация тумана, Smart Coding, ABF,12 В DC / PoE | 60625 | 72750 | Цена снижена
|  | WV-S2131LRF | FHD 60fps H.265/JPEG 1/2,8' МОП, 0.012 лк цвет, 0,006 лк ночь (0 лк при вкл. ИК), 2,8 mm - 10 mm (мотор.), iA, 144dB, ИК подсветка, стабилизация изображения, убираемый ИК фильтр, SDXC, Компенсация тумана, Smart Coding, ABF,12 В DC / PoE | 0 |  | Локальное производство
|  | WV-S2211L | HD 1280x960 60fps H.265/JPEG 1/2,8' МОП, 0.008 лк цвет/0,0005 лк ночь (0 лк при вкл. ИК), 2,8 mm - 10 mm, iA, 144dB, ИК подсветка, стабилизация изображения, убираемый ИК фильтр, SDXC, Компенсация тумана, Smart Coding, ABF, вандалозащищенная, 12 В DC / PoE | 50691.6667 | 60830 | Цена снижена
|  | WV-S2231L | FHD 60fps H.265/JPEG 1/2,8' МОП, 0.012 лк цвет/0,006 лк ночь (0 лк при вкл. ИК), 2,8 mm - 10 mm (мотор.), iA, 144dB, ИК подсветка, стабилизация изображения, убираемый ИК фильтр, SDXC, Компенсация тумана, Smart Coding, ABF, вандалозащищенная, 12 В DC / PoE | 61491.6667 | 73790 | Цена снижена
|  | WV-S2250L | 5 Мп 30fps H.265/JPEG 1/2,8' МОП, 0.07лк цвет, 0.04 лк ночь (0 лк при вкл. ИК), iA (intelligent Auto), 120dB, 2.9 mm - 9 mm (мотор.), ИК подсветка, SDXC, компенсация тумана, Smart Coding, От -10 до +50 °C, 12 В DC / PoE, Вандалозащищенная | 72500 | 87000 | Цена снижена
|  | WV-S2270L | 4K, 3840x2160, 30fps H.265/JPEG 1/1,8" МОП, 0.09лк цвет, 0.05 лк ночь (0 лк при вкл. ИК), iA (intelligent Auto), 120dB, 4,3 mm - 8,6 mm (мотор.), ИК подсветка, SDXC, Smart Coding, От -10 до +50 °C, 12 В DC / PoE, Вандалозащищенная | 96133.3333 | 115360 | Новинка
|  | WV-SFV130 | 3Мп, Full-HD 1920x1080 H.264/JPEG 1/3", 0,04 лк цвет/0,03 ч/б, Smart coding Technology, объектив 2,8 mm, VIQS, PoE, SD слот, обнаружение лиц, Компенсация тумана, HLC, Super Dynamic, –40 °C ~ +50 °C, для транспорта | 33383.3333 | 40060 | Снимается с производства | WV-S3531L
|  | WV-SFV130M | 3Мп, Full-HD 1920x1080 H.264/JPEG 1/3", 0,04 лк цвет/0,03 ч/б, Smart coding Technology, объектив 2,8 mm, VIQS, PoE, SD слот, обнаружение лиц, Компенсация тумана, HLC, Super Dynamic, –40 °C ~ +50 °C, для транспорта. Разъем М12 | 34133.3333 | 40960 | Снимается с производства | WV-S3532LM
|  | WV-SBV131M | Камера для транспорта, Full-HD 1920x1080, 1/3' МОП 0,1 лк цвет/0,06 лк ночь, FDF, объектив 1,95 мм, компенсация тумана, HLC (компенсация встречной засветки), –40 °C ~ +60 °C, антивандальная | 64516.6667 | 77420
|  | WV-SBV111M | Камера для транспорта, HD 1280x960, 1/3' МОП 0,04 лк цвет/0,03 лк ночь, FDF, объектив 1,95 мм, компенсация тумана, HLC (компенсация встречной засветки), –40 °C ~ +60 °C, антивандальная | 60095 | 72114
|  | WV-S2511LN | HD 60fps H.265/JPEG 1/2,8' МОП, 0.008 лк цвет/0,004 лк ночь (0 лк при вкл. ИК), iA, 144dB, Clear Sight Coating, 2,8 mm - 10 mm (мотор.), стабилизация изображения, убираемый ИК фильтр, SDXC, Компенсация тумана, Smart Coding, ABF, вандалозащищенная, От -40 до +60 °C, 12 В DC / PoE | 52733.3333 | 63280 | Цена снижена
|  | WV-S2531LN | FHD 60fps H.265/JPEG 1/2,8' МОП, 0.012 лк цвет, 0,006 лк ночь (0 лк при вкл. ИК), iA, 144dB, Clear Sight Coating, 2,8 mm - 10 mm (мотор.), стабилизация изображения, убираемый ИК фильтр, SDXC, Компенсация тумана, Smart Coding, ABF, вандалозащищенная, От -40 до +60 °C, 12 В DC / PoE | 72500 | 87000 | Цена снижена
|  | WV-S2531LTN | FHD 60fps H.265/JPEG 1/2,8' МОП, 0.012 лк цвет/0,006 лк ночь (0 лк при вкл. ИК), iA, 144dB, Clear Sight Coating, 9 mm - 21 mm (мотор.), стабилизация изображения, убираемый ИК фильтр, SDXC, Компенсация тумана, Smart Coding, ABF, вандалозащищенная, От -40 до +60 °C, 12 В DC / PoE | 76100 | 91320 | Цена снижена
|  | WV-S2550L | 5 Мп 30fps H.265/JPEG 1/2,8' МОП, 0.07лк цвет, 0.04 лк ночь (0 лк при вкл. ИК), iA (intelligent Auto), 120dB, 2.9 mm - 9 mm (мотор.), ИК подсветка, SDXC, компенсация тумана, Smart Coding, От -40 до +60 °C, 12 В DC / PoE, Вандалозащищенная | 87116.6667 | 104540 | Цена снижена
|  | WV-S2570L | 4K, 3840x2160, 30fps H.265/JPEG 1/1,8" МОП, 0.09лк цвет, 0.05 лк ночь (0 лк при вкл. ИК), iA (intelligent Auto), 120dB, 4,3 mm - 8,6 mm (мотор.), ИК подсветка, SDXC, Smart Coding, От -40 до +60 °C, 12 В DC / PoE, Вандалозащищенная | 107908.3333 | 129490 | Новинка
|  | WV-S3111L | HD 1280x960 H.265/JPEG, 0,02 лк цвет/0 ч/б при вкл. ИК, Smart coding Technology, объектив 2,8 mm, Auto VIQS, PoE, microSDXC/microSDHC/microSD слот, компенсация тумана, HLC, Super Dynamic, 0 °C ~ +40 °C | 27750 | 33300
|  | WV-S3131L | FHD 1920x1080 H.265/JPEG, 0,03 лк цвет/0 ч/б при вкл. ИК, Smart coding Technology, объектив 2,8 mm, Auto VIQS, PoE, microSDXC/microSDHC/microSD слот, компенсация тумана, HLC, Super Dynamic, 0 °C ~ +40 °C | 40050 | 48060
|  | WV-S3511L | HD 1280x960 H.265/JPEG, 0,02 лк цвет/0 ч/б при вкл. ИК, Smart coding Technology, объектив 2,8 mm, Auto VIQS, PoE, microSDXC/microSDHC/microSD слот, компенсация тумана, HLC, Super Dynamic, -30 °C ~ +40 °C, для транспорта | 38141.6667 | 45770
|  | WV-S3531L | FHD 1920x1080 H.265/JPEG, 0,03 лк цвет/0 ч/б при вкл. ИК, Smart coding Technology, объектив 2,8 mm, Auto VIQS, PoE, microSDXC/microSDHC/microSD слот, компенсация тумана, HLC, Super Dynamic, -30 °C ~ +40 °C, для транспорта | 52358.3333 | 62830
|  | WV-S3512LM | HD 1280x960 H.265/JPEG, 0,02 лк цвет/0 ч/б при вкл. ИК, Smart coding Technology, объектив 2,8 mm, Auto VIQS, PoE, microSDXC/microSDHC/microSD слот, компенсация тумана, HLC, Super Dynamic, -40 °C ~ +40 °C, для транспорта. Разъем М12 | 47300 | 56760
|  | WV-S3532LM | FHD 1920x1080 H.265/JPEG, 0,03 лк цвет/0 ч/б при вкл. ИК, Smart coding Technology, объектив 2,8 mm, Auto VIQS, PoE, microSDXC/microSDHC/microSD слот, компенсация тумана, HLC, Super Dynamic, -40 °C ~ +40 °C, для транспорта. Разъем М12 | 65066.6667 | 78080
|  | WV-SW458 | 360 градусов. Full-HD 1920x1080 H.264/JPEG 1/3' МОП, 1,5 лк цвет/1,2 лк ночь, 12 В DC / PoE MegsSD -40 до +50С IP66 | 59983.3333 | 71980
|  | WV-SW458MA | 360 градусов. Full-HD 1920x1080 H.264/JPEG 1/3' МОП, 1,5 лк цвет/1,2 лк ночь, 12 В DC / PoE MegsSD -40 до +50С IP66 | 59983.3333 | 71980
|  | WV-S4150 | 360 градусов. 5Мп, Smart Coding, H.265/H.264/JPEG 1/3' МОП, 0,3 лк цвет/0,2 лк ночь, встроенный микрофон, 12 В DC / PoE, SD 108 Дб | 38041.6667 | 45650 | Цена снижена
|  | WV-S4550L | 360 градусов. 5Мп, Smart Coding, H.265/H.264/JPEG 1/3' МОП, 0,3 лк цвет/0,04 лк ночь (0 лк при вкл. ИК), 12 В DC / PoE MegsSD -40 до +50С, IP66 | 57983.3333 | 69580 | Цена снижена
|  | WV-X4171 | 4K 360 градусов. 9 Мп, 2992×2992 H.265/JPEG 1/2' МОП, 0,3 лк цвет/0,2 лк ночь, 12 В DC / PoE, автофокус, Super Dynamic, встроенный микрофон, -10 до +50С, слот SD, VMD | 93500 | 112200
|  | WV-X4170 | 4K 360 градусов. 9 Мп, 2992×2992 H.265/JPEG 1/2' МОП, 0,3 лк цвет/0,2 лк ночь, 12 В DC / PoE, автофокус, Super Dynamic, 0 до +50С IP66, слот SD | 93500 | 112200
|  | WV-X4571L | 4K 360 градусов. 9 Мп, 2992×2992 H.265/JPEG 1/2' МОП, 0,3 лк цвет/0 лк ночь (при вкл. ИК), автофокус, 12 В DC / PoE, Super Dynamic -40 до +50С IP66, 2 слота SD, VMD | 116191.6667 | 139430
|  | WV-X4571LM | 4K 360 градусов. 9 Мп, 2992×2992 H.265/JPEG 1/2' МОП, 0,3 лк цвет/0 лк ночь (при вкл. ИК), автофокус, 12 В DC / PoE, Super Dynamic -40 до +50С IP66, 2 слота SD, VMD, разъем М12 | 137650 | 165180
|  | WV-SFV481 | 4K 360 градусов. 9 Мп, 2992×2992 H.264/JPEG 1/2' МОП, 0,3 лк цвет/0,04 лк ночь, автофокус, 12 В DC / PoE Mega SD -40 до +50С IP66, 2 слота SD | 121541.6667 | 145850
|  | WV-SFN480 | 4K 360 градусов. 9 Мп, 2992×2992 H.264/JPEG 1/2' МОП, 0,3 лк цвет/0,2 лк ночь, автофокус, встроенный микрофон, 12 В DC / PoE MegaSD -10 до +50С, 2 слота SD | 95950 | 115140
|  | WV-SFV781L | 4K, 3840x2160, H.264/JPEG 1/1,7' МОП, 0,3 лк цвет/0,04 лк ночь (0 лк при вкл. ИК), автофокус, ИК подсветка, Smart DoF, водоотталкивающий купол, 12 В DC / PoE, -45 до +50С, слот SD, | 189800 | 227760
Мультисенсорные камеры
|  | WV-S8530N | 4 модуля Full HD (1920 x 1080), H.265/JPEG, 30fps, 1/3", 0,09 лк цвет/0,04 лк ночь, f=3.2 - 5.7 mm, VIQS, Super Dynamic, SDXC, -40 до +60С. | 211325 | 253590 | Цена снижена
|  | WV-X8570N | 4 модуля 4К (3840 x 2160), H.265/JPEG, 15fps, 1/1.8", 0,12 лк цвет/0,05 лк ночь, f=4.6 mm, VIQS, Super Dynamic, SDXC, -40 до +60С. | 270916.6667 | 325100
Панорамирование/наклон/увеличение (PTZ)
|  | WV-S6111 | HD 1280x720 60fps, H.265/H.264/JPEG, 1/2,8' МОП, 0,011 лк цвет/0,005 лк ночь, 24 В AC / PoE, 40x зум, Super Dynamic 144dB, Auto VIQS, Onvif, iA | 152341.6667 | 182810
|  | WV-S6130 | Full-HD 1920x1080 60 fps, 2048×1536, H.265/H.264/JPEG, 1/2,8' МОП, 0,015 лк цвет/0,006 лк ночь, 24 В AC / PoE, 21x зум, Super Dynamic 144dB, Auto VIQS, Onvif, iA | 151166.6667 | 181400
|  | WV-S6131 | Full-HD 1920x1080 60 fps, 2048×1536, H.265/H.264/JPEG, 1/2,8' МОП, 0,015 лк цвет/0,006 лк ночь, 24 В AC / PoE, 40x зум, Super Dynamic 144dB, Auto VIQS, Onvif, iA | 194866.6667 | 233840
|  | WV-S6530N | Full-HD 1920x1080 60 fps, 2048×1536, H.265/H.264/JPEG, 1/2,8' МОП, 0,015 лк цвет/0,006 лк ночь, 24 В AC / PoE+, 21x зум, Super Dynamic 144dB, водоотталкивающий купол ClearSight, Auto VIQS, Onvif, от -40 до +60С, IP66, IK10, iA | 152900 | 183480 | Цена снижена
|  | WV-X6511N | HD 1280x720 60fps, H.265/H.264/JPEG, 1/2,8' МОП, 0,011 лк цвет/0,005 лк ночь, 24 В AC / PoE+, 40x зум, Super Dynamic 144dB, водоотталкивающий купол ClearSight, Auto VIQS, Onvif, от -50 до +60С, IP66, IK10, iA, встроенная аналитика (дополнительная опция) | 190550 | 228660 | Цена снижена
|  | WV-X6531N | Full-HD 1920x1080 60 fps, 2048×1536, H.265/H.264/JPEG, 1/2,8' МОП, 0,015 лк цвет/0,006 лк ночь, 24 В AC / PoE+, 40x зум, Super Dynamic 144dB, водоотталкивающий купол ClearSight, Auto VIQS, Onvif, от -50 до +60С, IP66, IK10, iA, встроенная аналитика (дополнительная опция) | 217441.6667 | 260930 | Цена снижена
|  | WV-X6531NRF | Full-HD 1920x1080 60 fps, 2048×1536, H.265/H.264/JPEG, 1/2,8' МОП, 0,015 лк цвет/0,006 лк ночь, 24 В AC / PoE+, 40x зум, Super Dynamic 144dB, водоотталкивающий купол ClearSight, Auto VIQS, Onvif, от -50 до +60С, IP66, IK10, iA, встроенная аналитика (дополнительная опция) | 0 |  | Локальное производство
|  | WV-X6531NS | Камера с защитой от соли, Full-HD 1920x1080 60 fps, 2048×1536, H.265/H.264/JPEG, 1/2,8' МОП, 0,015 лк цвет/0,006 лк ночь, 24 В AC / PoE+, 40x зум, Super Dynamic 144dB, водоотталкивающий купол ClearSight, Auto VIQS, Onvif, от -50 до +60С, IP66, IK10, iA, встроенная аналитика (дополнительная опция) | 323625 | 388350 | Цена снижена
|  | WV-X6532LN | Full-HD 1920x1080 60 fps, 2048×1536, H.265/H.264/JPEG, 1/2,8' МОП, 0,015 лк цвет/0,0004 лк ч/б, 0 лк при вкл. ИК, ИК подсветка - до 100 м, 24 В AC / PoE+, 22x зум, Super Dynamic 144dB, водоотталкивающее покрытие стекла ClearSight, Auto VIQS, Onvif, от -40 до +60С, IP66, IK10, iA (intelligent Auto), встроенная аналитика (дополнительная опция) | 209033.3333 | 250840 | Новинка
|  | WV-X6533LN | Full-HD 1920x1080 60 fps, 2048×1536, H.265/H.264/JPEG, 1/2,8' МОП, 0,015 лк цвет/0,0004 лк ч/б, 0 лк при вкл. ИК, ИК подсветка - до 350 м, 24 В AC / PoE+, 40x зум, Super Dynamic 144dB, водоотталкивающее покрытие стекла ClearSight, Auto VIQS, Onvif, от -50 до +60С, IP66, IK10, iA (intelligent Auto), стабилизация изображения, встроенная аналитика (дополнительная опция) | 294041.6667 | 352850 | Новинка
|  | WV-SUD638 | Full-HD 1920x1080 60 fps H.264/JPEG 1/3' МОП, 0,06 лк цвет/0 лк (ИК вкл.), компенсация тумана, компенсация встречной засветки HLC, Onvif, PoE, антивандальная IK10, IP67, -50°С~ +55°С, Защита от морской коррозии, Ветровая нагрузка до 80 м/с. Встроенный стеклоочиститель и антиобледенитель. Цвет: серебристый | 347408.3333 | 416890 | Цена снижена
|  | WV-SUD638-H | Full-HD 1920x1080 60 fps H.264/JPEG 1/3' МОП, 0,06 лк цвет/0 лк (ИК вкл.), компенсация тумана, компенсация встречной засветки HLC, Onvif, PoE, антивандальная IK10, IP67, -50°С~ +55°С, Защита от морской коррозии, Ветровая нагрузка до 80 м/с. Встроенный стеклоочиститель и антиобледенитель. Цвет: серый | 504158.3333 | 604990
|  | WV-SUD638-T | Full-HD 1920x1080 60 fps H.264/JPEG 1/3' МОП, 0,06 лк цвет/0 лк (ИК вкл.), компенсация тумана, компенсация встречной засветки HLC, Onvif, PoE, антивандальная IK10, IP67, -50°С~ +55°С, Защита от морской коррозии, Ветровая нагрузка до 80 м/с. Встроенный стеклоочиститель и антиобледенитель. Цвет: коричневый. | 504158.3333 | 604990
|  | WV-SUD6FRL1 | ИК подсветка для WV-SUD638, до 150 метров | 80425 | 96510
|  | WV-SUD6FRL-H | ИК подсветка для WV-SUD638-H, до 150 метров | 80425 | 96510
|  | WV-SUD6FRL-T | ИК подсветка для WV-SUD638-T, до 150 метров | 80425 | 96510
02. IP рекордеры
|  | WJ-NX400K/G | подключение 64 камер в базе, расширение до 128 с помощью 2-х лицензий WJ-NXE40, макс. 640 Мб/c, H.265/H.264/M-JPEG, до 9 HDD SATA, RAID5/6, Turbo RAID, высоконадежное управление HDD. До 5 доп. корзин расширения WJ-HXE400, 220-240 В | 510258.3333 | 612310
|  | WJ-NXE40 | Лицензия на увеличение камер для WJ-NX400K/G (32 канала). | 255200 | 306240
|  | WJ-NXE40W | Лицензия на увеличение камер для WJ-NX400K/G (32 канала). Продажа через WEB сайт | 255200 | 306240
|  | WJ-NX200K/G | Подключение 9 камер в базе, расширение до 32 с помощью 3-х лицензий WJ-NXE20, макс. 384 Мб/c, H.265/H.264/M-JPEG, 2 x HDMI выхода, 2 х HDD (в комплект не входят), 220-240 В. | 138635 | 166362
|  | WJ-NXE20 | Лицензия на увеличение камер до 16/24/32 камер | 33766.6667 | 40520
|  | WJ-NXE20W | Лицензия на увеличение камер до 16/24/32 камер. Продажа через WEB сайт | 33766.6667 | 40520
|  | WJ-NX300K/G | Подключение 16 камер в базе, расширение до 32-х с помощью 2-х лицензий WJ-NXE30 (W), макс. 512 Мб/c, H.265/H.264/M-JPEG, 2 x HDMI выхода, 4 х HDD (в комплект не входят), возможность подключения до 2-х WJ-HXE400, поддержка RAID 1/5/6, 220-240 В. | 203533.3333 | 244240
|  | WJ-NXE30W | Лицензия на увеличение камер до 24/32 камер | 44975 | 53970
|  | WJ-NXE30 | Лицензия на увеличение камер до 24/32 камер. Продажа через WEB сайт | 44975 | 53970
|  | WJ-NXR30W | Лицензия RAID для активации функции в регистраторе WJ-NX300. Продажа через WEB сайт | 44975 | 53970
|  | WJ-NXR30 | Лицензия RAID для активации функции в регистраторе WJ-NX300 | 44975 | 53970
|  | WJ-NVE30 | Лицензия на увеличение камер до 16/24/32 камер | 60133.3333 | 72160
|  | WJ-NVE30W | Лицензия на увеличение камер до 16/24/32 камер. Продажа через WEB сайт | 60133.3333 | 72160
03. Устройства коммутации
|  | WJ-PC200E | Адаптер камеры для передачи данных от IP камер по коаксиалу, передача PoE по коаксиалу. До 2 км без PoE, с PoE до 500 м, с PoE+ до 300 м. | 14491.6667 | 17390
|  | WJ-PR201E | 1-канальный центральный адаптер для передачи данных от IP камер по коаксиалу, передача PoE по коаксиалу. До 2 км без PoE, с PoE до 500 м, с PoE+ до 300 м. | 16490 | 19788
|  | WJ-PR204E | 4-канальный центральный адаптер для передачи данных от IP камер по коаксиалу, передача PoE по коаксиалу. До 2 км без PoE, с PoE до 500 м, с PoE+ до 300 м. | 35133.3333 | 42160
|  | WJ-GXE500E | Кодер 4 входа, VGA 640x480, D1 720x576, H.264 по 4-м каналам, 12 В DC/PoE | 79166.6667 | 95000
|  | WJ-GXE100E | 1 канальный кодер, H.264 и JPEG, RS485 для управлением камерами, PoE, DC 12В | 19333.3333 | 23200
04. Программное обеспечение
Для средних систем
|  | WV-ASM300 | ПО централизованного управления сетевыми устройствами i-PRO. До 128 камер на карте, улучшенный интерфейс, быстрое переключение между окнами. | 73225 | 87870 | Промо цена. Действует до 31 марта 2020
|  | WV-ASM300W | ПО централизованного управления сетевыми устройствами i-PRO. До 128 камер на карте, улучшенный интерфейс, быстрое переключение между окнами. Продажа через WEB сайт | 73225 | 87870 | Промо цена. Действует до 31 марта 2020
|  | WV-ASM300UG | Обновление WV-ASM200 до WV-ASM300 | 31195 | 37434
|  | WV-ASM300UGW | Обновление WV-ASM200 до WV-ASM300. Продажа через WEB сайт | 31195 | 37434
|  | WV-ASE202 | ПО дополнительное для WV-ASM300 (до 64 экранов) | 36158.3333 | 43390
|  | WV-ASE203 | ПО дополнительное для WV-ASM300 (до 1280 камер напрямую, до 500 рекордеров с 4-мя лицензиями ASE203) | 36158.3333 | 43390
|  | WV-ASE205 | ПО дополнительное для WV-ASM300, Функция улучшения качества изображения: Пространственная коррекция цвета; подавление шума, вызванного снегом и дождем; подавление шума с помощью мультикадрового синтеза | 619616.6667 | 743540
|  | WV-ASE202W | Дополнительная лицензия для WV-ASM300 (до 64 экранов). Продажа через WEB сайт | 36158.3333 | 43390
|  | WV-ASE203W | Дополнительная лицензия для WV-ASM300 (до 1280 камер напрямую, до 500 рекордеров с 4-мя лицензиями ASE203). Продажа через WEB сайт | 36158.3333 | 43390
|  | WV-ASE205W | ПО дополнительное для WV-ASM300, Функция улучшения качества изображения: Пространственная коррекция цвета; подавление шума, вызванного снегом и дождем; подавление шума с помощью мультикадрового синтеза | 619616.6667 | 743540
|  | WV-ASE231 | Дополнительная лицензия для WV-ASM300, WV-ASM970, IVMD, распознавание лиц | 57175 | 68610
|  | WV-ASE231W | Дополнительная лицензия для WV-ASM300, WV-ASM970, IVMD, распознавание лиц | 57175 | 68610
|  | WV-ASE306 | Интеграция WV-ASM300 с программным обеспечением VideoInsight | 103616.6667 | 124340
|  | WV-ASE306W | Интеграция WV-ASM300 с программным обеспечением VideoInsight. Продажа через WEB сайт | 103616.6667 | 124340
Для крупных систем
|  | WV-ASC970 | IP матрица, управление, сервер, до 64 рекордеров, до 1024 мониторов, до 2048 камер аналог+кодер/IP, клиентская часть - WV-ASM970E | 249258.3333 | 299110 | Снимается с производства | ПО VideoInsight
|  | WV-ASM970 | IP матрица, управление, клиент, серверная часть - WV-ASC970E. | 293125 | 351750 | Снимается с производства | ПО VideoInsight
|  | WV-ASC970W | IP матрица, управление, сервер, до 64 рекордеров, до 1024 мониторов, до 2048 камер аналог+кодер/IP, клиентская часть - WV-ASM970E. Продажа через WEB сайт | 249258.3333 | 299110 | Снимается с производства | ПО VideoInsight
|  | WV-ASM970W | IP матрица, управление, клиент, серверная часть - WV-ASC970E.. Продажа через WEB сайт | 293125 | 351750 | Снимается с производства | ПО VideoInsight
|  | WV-ASE902 | Дополнительная лицензия для WV-ASM970, подключение до 4-х мониторов к одному PC | 69750 | 83700 | Снимается с производства | ПО VideoInsight
|  | WV-ASE902W | Дополнительная лицензия для WV-ASM970, подключение до 4-х мониторов к одному PC. Продажа через WEB сайт | 69750 | 83700 | Снимается с производства | ПО VideoInsight
|  | WV-ASE901 | Дополнительная лицензия для WV-ASM970, интеграция с пожарной сигнализацией Panasonic |  |  | Снимается с производства | ПО VideoInsight
|  | WV-ASE903 | Дополнительная лицензия для WV-ASM970. Функция улучшения качества изображения: Пространственная коррекция цвета; подавление шума, вызванного снегом и дождем; подавление шума с помощью мультикадрового синтеза | 722500 | 867000 | Снимается с производства | ПО VideoInsight
|  | WV-ASE903W | Дополнительная лицензия для WV-ASM970. Функция улучшения качества изображения: Пространственная коррекция цвета; подавление шума, вызванного снегом и дождем; подавление шума с помощью мультикадрового синтеза. Продажа через WEB сайт | 722500 | 867000 | Снимается с производства | ПО VideoInsight
|  | WV-ASE904 | Интеграция WV-ASM970 с программным обеспечением VideoInsight. | 413616.6667 | 496340 | Снимается с производства | ПО VideoInsight
|  | WV-ASE904W | Интеграция WV-ASM970 с программным обеспечением VideoInsight. Продажа через WEB сайт | 413616.6667 | 496340 | Снимается с производства | ПО VideoInsight
|  | WV-ASE905 | Дополнительная лицензия WV-ASM970 для кадрирования 4К видео | 206808.3333 | 248170 | Снимается с производства | ПО VideoInsight
|  | WV-ASE905W | Дополнительная лицензия WV-ASM970 для кадрирования 4К видео. Продажа через WEB сайт | 206808.3333 | 248170 | Снимается с производства | ПО VideoInsight
|  | WV-ASE231 | Дополнительная лицензия для WV-ASM200, WV-ASM970, IVMD, распознавание лиц | 57175 | 68610
Интеллектуальное ПО
|  | WJ-NVF20E | ПО для WJ-NV200K для сбора статистики - пол/возраст/подсчет посетителей. | 53491.6667 | 64190 | Снимается с производства
|  | WJ-NVF30 | ПО для WJ-NV300K для сбора статистики - пол/возраст/подсчет посетителей. | 67825 | 81390 | Снимается с производства
|  | WJ-NVF30W | ПО для WJ-NV300K для сбора статистики - пол/возраст/подсчет посетителей. Продажа через WEB сайт | 67825 | 81390
|  | WJ-NXF02W | ПО для WJ-NX200K/WJ-NX300K для сбора статистики - пол/возраст/подсчет посетителей. Продажа через WEB сайт | 68350 | 82020
|  | WJ-NXF02 | ПО для WJ-NX200K/WJ-NX300K для сбора статистики - пол/возраст/подсчет посетителей. | 68350 | 82020
|  | WV-XAE100W | Дополнительное ПО для камер WV-X6531N, WV-X6511N - интеллектуальный детектор дорожных инцидентов (Детекция остановки, детекция движения против потока). Продажа через WEB сайт | 130675 | 156810
|  | WV-SAE200W | Дополнительное ПО для камеры - функция определения лиц для работы с рекордерами NV200, NV300 + интеллектуальные детекторы движения (i-VMD). Продажа через WEB сайт | 14110 | 16932
|  | WV-SAE100W | Дополнительное ПО для камеры - функция определения лиц для работы с рекордерами NV200, NV300. Продажа через WEB сайт | 4760 | 5712
|  | WV-SAE303W | Дополнительное ПО для камеры - Подсчет людей, тепловые карты, удаление движущихся объектов. Продажа через WEB сайт | 76683.3333 | 92020
Аналитическая платформа распознавания лиц для использования в составе программного обеспечения WV-ASM200 и WV-ASC970/WV-ASM970
|  | WV-ASF900 | Программное обеспечения для сервера (позволяет подключить 4 камеры), до 1000 лиц в сек., до 64 клиентов, подключение до 20 камер, поиск по лицам, распознавание лиц, подсчет людей, статистика, определение пола и возраста. | 665400 | 798480 | Снимается с производства | WV-ASF950
|  | WV-ASFE901 | Лицензия для подключения дополнительных камер, 1 канал | 64191.6667 | 77030
|  | WV-ASFE904 | Лицензия для подключения дополнительных камер, 4 канала | 199150 | 238980
|  | WV-ASF900W | Программное обеспечения для сервера (позволяет подключить 4 камеры), до 1000 лиц в сек., до 64 клиентов, подключение до 20 камер, поиск по лицам, распознавание лиц, подсчет людей, статистика, определение пола и возраста. Продажа через WEB сайт | 665400 | 798480 | Снимается с производства | WV-ASF950W
|  | WV-ASFE901W | Лицензия для подключения дополнительных камер, 1 канал. Продажа через WEB сайт | 64191.6667 | 77030
|  | WV-ASFE904W | Лицензия для подключения дополнительных камер, 4 канала. Продажа через WEB сайт | 199150 | 238980
|  | WV-ASF950 | Программное обеспечения для сервера распознавания лиц (позволяет подключить 4 камеры), подключение до 20 камер на 1 сервер, поиск по лицам, распознавание лиц, подсчет количества людей, статистика, определение пола и возраста. Скорость сопоставления лиц: 30 000 зарегистрированных лиц за 1с. Максимальный размер перечня лиц для сопоставления: до 30 000 лиц (два дополнительных комплекта WV-ASFE951) | 932975 | 1119570
|  | WV-ASF950W | Программное обеспечения для сервера распознавания лиц (позволяет подключить 4 камеры), подключение до 20 камер на 1 сервер, поиск по лицам, распознавание лиц, подсчет количества людей, статистика, определение пола и возраста. Скорость сопоставления лиц: 30 000 зарегистрированных лиц за 1с. Максимальный размер перечня лиц для сопоставления: до 30 000 лиц (два дополнительных комплекта WV-ASFE951). Продажа через WEB сайт | 932975 | 1119570
|  | WV-ASFE951 | Пакет расширения для увеличения количества лиц в базе до 10 000 | 283441.6667 | 340130
|  | WV-ASFE951W | Пакет расширения для увеличения количества лиц в базе до 10 000. Продажа через WEB сайт | 283441.6667 | 340130
05. Аналоговые камеры
Корпусная
|  | WV-CP300/G | 650ТВЛ, 1/3' ПЗС, 0,08 лк цвет, 220-240 В AC, поставляется без объектива. | 8245 | 9894
|  | WV-CP304E | 650ТВЛ, 1/3' ПЗС, 0,08 лк цвет, 24 В DC, поставляется без объектива. | 8245 | 9894
|  | WV-CP310/G | 650ТВЛ, 1/3' ПЗС, 0,08 лк цвет/0,008 лк ночь, 220-240 В AC, поставляется без объектива. | 10200 | 12240
|  | WV-CP314E | 650ТВЛ, 1/3' ПЗС, 0,08 лк цвет/0,008 лк ночь, 24 В DC, поставляется без объектива. | 10200 | 12240
|  | WV-CP600/G | 650ТВЛ, 1/3' ПЗС, 0,08 лк цвет 220-240 В AC, SD6, поставляется без объектива. | 15408.3333 | 18490
|  | WV-CP604E | 650ТВЛ, 1/3' ПЗС, 0,08 лк цвет 24 В AC/12 B DC, SD6, поставляется без объектива. | 15408.3333 | 18490
|  | WV-CP620/G | 650ТВЛ, 1/3' ПЗС, 0,08 лк цвет/0,008 лк ночь 220-240 В AC, SD6, поставляется без объектива. | 21400 | 25680
|  | WV-CP624E | 650ТВЛ, 1/3' ПЗС, 0,08 лк цвет/0,008 лк ночь 24 В AC/12 B DC, SD6, поставляется без объектива. | 21400 | 25680
|  | WV-CP630/G | 700ТВЛ, 1/3' ПЗС, 0,08 лк цвет/0,008 лк ночь 220-240 В AC, SD6, ABF, поставляется без объектива. | 22175 | 26610
|  | WV-CP634E | 700ТВЛ, 1/3' ПЗС, 0,08 лк цвет/0,008 лк ночь 24 В AC/12 B DC, SD6, ABF, поставляется без объектива. | 22175 | 26610
|  | WV-CW304LE | 650ТВЛ, 1/3' ПЗС, 0,15 лк цвет/0,015 лк ночь (ИК выкл.), объектив 2,8 мм, ИК подсветка 20 м, 12 B DC/24 В АС, в кожухе с кронштейном, IP66 | 25491.6667 | 30590
|  | WV-CW314LE | 650ТВЛ, 1/3' ПЗС, 0,08 лк цвет/0,008 лк ночь (ИК выкл.), объектив 2,8~10 мм, ABF, ИК подсветка 50 м, 12 B DC/24 В АС, в кожухе с кронштейном, IP66 | 30541.6667 | 36650
|  | WV-CW324LE | 650ТВЛ, 1/3' ПЗС, 0,08 лк цвет/0,008 лк ночь (ИК выкл.), объектив 9~22 мм, ABF, ИК подсветка 50 м, 12 B DC/24 В АС, в кожухе с кронштейном, IP66 | 32075 | 38490
Купольная фиксированная
|  | WV-CF344E | 650ТВЛ, 1/3' ПЗС, 0,08 лк цвет, объектив 2,8-10 мм, 24 В AC/12 B DC | 11645 | 13974
|  | WV-CF354E | 650ТВЛ, 1/3' ПЗС, 0,08 лк цвет, ABF, объектив 2,8-10 мм, 24 В AC/12 B DC | 13058.3333 | 15670
|  | WV-CF374E | 650ТВЛ, 1/3' ПЗС, 0,08 лк цвет/0,008 лк ночь объектив 2,8-10 мм, 24 В AC/12 B DC | 16475 | 19770
|  | WV-CW634SE | 700ТВЛ, 1/3' ПЗС, 0,08 лк цвет/0,008 лк ночь, объектив 3,8-8 мм, ABF, 24 В AC/12 B DC SD6, компенсация тумана, HLC компенсация встречной засветки, –30 °C ~ +60 °C IP66 | 47075 | 56490
|  | WV-CF614E | 650ТВЛ, 1/3' ПЗС, 0,08 лк цвет/0,05 лк ночь, объектив 2.8-10 мм, 24 В AC/12 B DC, SD6 | 17141.6667 | 20570
|  | WV-CF634E | 650ТВЛ, 1/3' ПЗС, 0,08 лк цвет/0,008 лк ночь, объектив 2.8-10 мм, 24 В AC/12 B DC, SD6 | 20258.3333 | 24310
|  | WV-CF304LE | 650ТВЛ, 1/3' ПЗС, 0,15 лк цвет/0,015 лк ночь (ИК выкл.), объектив 2,8 мм, ИК подсветка 10 м, 12 B DC/24 В АС | 15275 | 18330
|  | WV-CF314LE | 650ТВЛ, 1/3' ПЗС, 0,08 лк цвет/0,008 лк ночь (ИК выкл.), объектив 2,8~10 мм, AFB, ИК подсветка 20 м, 12 B DC/24 В АС | 20216.6667 | 24260
Панорамирование/наклон/увеличение (PTZ)
|  | WV-CS580/G | 650ТВЛ, 1/4' ПЗС, 0,5 лк цвет/0,04 лк ночь 220-240 В AC SD6 36x зум | 93933.3333 | 112720 | Снимается с производства | --
|  | WV-CS584E | 650ТВЛ, 1/4' ПЗС, 0,5 лк цвет/0,04 лк ночь 24 В AC SD6 36x зум | 93933.3333 | 112720 | Снимается с производства | --
|  | WV-CW590/G | 650ТВЛ, 1/4' ПЗС, 0,5 лк цвет/0,04 лк ночь 220-240 В AC SD6 36x зум, –50 °C ~ +50 °C IP66 | 118633.3333 | 142360 | Снимается с производства | --
|  | WV-CW590A/G | 650ТВЛ, 1/4' ПЗС, 0,5 лк цвет/0,04 лк ночь 220-240 В AC SD6 36x зум, –50 °C ~ +50 °C IP66, водоотталкивающий купол | 118633.3333 | 142360 | Снимается с производства | --
|  | WV-CW594E | 650ТВЛ, 1/4' ПЗС, 0,5 лк цвет/0,04 лк ночь 24 В AC/12 B DC SD6 36x зум, –50 °C ~ +50 °C IP66 | 118633.3333 | 142360 | Снимается с производства | --
|  | WV-CW594AE | 650ТВЛ, 1/4' ПЗС, 0,5 лк цвет/0,04 лк ночь 24 В AC/12 B DC SD6 36x зум, –50 °C ~ +50 °C IP66, водоотталкивающий купол | 118633.3333 | 142360 | Снимается с производства | --
06. Аналоговые рекордеры
|  | WJ-HD616K/G | 16 входов, H.264, 200 изобр./c, до 4 HDD SATA, RAID5 с доп. платой WJ-NDB601, до 3-х доп. корзин расширения WJ-HDE400, 220-240 В АС | 262950 | 315540 | Снимается с производства | --
|  | WJ-HD716K/G | 16 входов, H.264, 400 изобр./c, до 4 HDD SATA, RAID5 с доп. платой WJ-NDB601, до 3-х доп. корзин расширения WJ-HDE400, 220-240 В АС | 372283.3333 | 446740 | Снимается с производства | --
07. Контроллеры
|  | WV-CU950/G | 9 В DC/230 B AC, PS-Data/Ethernet | 108205 | 129846
08. Объективы
1/3" объективы варифокальные Panasonic
|  | WV-LZ62/8SE | 1/3'', вариофокальный, 5-40 мм | 11305 | 13566 | Снимается с производства | --
|  | WV-LZA61/2SE | 1/3'', вариофокальный, 3,8-8 мм | 5270 | 6324 | Снимается с производства | --
09. Аксессуары
для камер
|  | WV-CS4SA | Колпак затемненный для WV-SC386, WV-CS580/584, пластик | 5185 | 6222
|  | WV-CW4SA | Колпак затемненный для WV-SW352/355/558/559, WV-CW334/364/500/504/630/634, плаcтик | 3060 | 3672
|  | WV-CW7S | Колпак затемненный для WV-S2511LN, WV-S2531LN, WV-S2531LTN | 3825 | 4590
|  | WV-CW7SN | Колпак затемненный с покрытием ClearSight для WV-S2511LN, WV-S2531LN, WV-S2531LTN, WV-SFV310/311/531/611/631 | 11645 | 13974
|  | WV-CR1S | Колпак затемненный для WV-S2231L, WV-S2211L | 3825 | 4590
|  | WV-CF5SA | Колпак затемненный для WV-SFN310/311/531/611/631, WV-SF332/335/336/538/539, WV-CF102, пластик | 0 |  | Снимается с производства | --
|  | WV-CS5C | Колпак для WV-S6131, WV-S6111, пластик | 8245 | 9894
|  | WV-CS5S | Колпак затемненный для WV-S6131, WV-S6111, пластик | 8245 | 9894
|  | WV-CW6SA | Колпак затемненный для WV-SFN110/130, WV-SFV110/130, плаcтик | 1445 | 1734
|  | WV-Q105A | Кронштейн для потолочного монтажа для WV-S6131, WV-S6130, WV-S6111, WV-SC384, WV-S2231L, WV-S2211L, WV-S2131L, WV-S2131, WV-S2130, WV-S2111L, WV-S2110, WV-X4171, WV-X4170, WV-S4150, WV-SFN480, WV-SF448, WV-SF438, WV-CS580/584, WV-CW630/634, WV-SMR10. | 5525 | 6630
|  | WV-Q117A | Кронштейн для подвесного монтажа для WV-CS580/584, WV-SMR10 | 10030 | 12036
|  | WV-Q118B | Кронштейн для настенного монтажа для WV-CS580/584 | 13175 | 15810
|  | WV-Q119 | Кронштейн для настенного монтажа для WV-S6131, WV-S6111 | 13005 | 15606
|  | WV-Q120A | Монтажная коробка для камер WV-SPW311/531AL | 6630 | 7956
|  | WV-Q121B | Кронштейн для потолочного монтажа для WV-X6511N, WV-X6531N, WV-S6530N, WV-SW598, WV-CW590/970. Совместно с WV-Q124 для WV-SFV481, WV-SMR10, WV-S4550L, WV-X4571L, WV-X4571LM, WV-SW458, WV-SW458MA, WV-S2550LN, WV-S2511LN, WV-S2531LN, WV-S2531LTN | 18360 | 22032
|  | WV-Q121BS | Кронштейн с защитой от соли для потолочного монтажа для WV-X6531NS | 36908.3333 | 44290
|  | WV-Q122A | Кронштейн для настенного монтажа для WV-X6511N, WV-X6531N, WV-S6530N, WV-SW598, WV-CW590/594. Совместно с WV-Q124 для WV-SFV481, WV-SMR10, WV-S4550L, WV-X4571L, WV-X4571LM, WV-SW458, WV-SW458MA, WV-S2550LN, WV-S2511LN, WV-S2531LN, WV-S2531LTN | 18360 | 22032
|  | WV-Q122AS | Кронштейн с защитой от соли для настенного монтажа для WV-X6531NS | 37733.3333 | 45280
|  | WV-Q124 | Адаптер для монтажа WV-SFV481, WV-SMR10, WV-S4550L, WV-X4571L, WV-X4571LM, WV-SW458, WV-SW458MA, WV-S2550LN, WV-S2511LN, WV-S2531LN, WV-S2531LTN к WV-Q121/122 | 10175 | 12210
|  | WV-Q126A | Кронштейн для запотолочного монтажа для WV-S6131, WV-S6111, WV-CS580/584 | 11558.3333 | 13870
|  | WV-Q154C | Кронштейн с прозрачным колпаком для настенного монтажа для WV-SC384 | 16475 | 19770
|  | WV-Q154S | Кронштейн с затемненным колпаком для настенного монтажа для WV-SC384 | 16475 | 19770
|  | WV-Q155C | Кронштейн с прозрачным колпаком для запотолочного монтажа для WV-SC384 | 15810 | 18972
|  | WV-Q155S | Кронштейн с затемненным колпаком для запотолочного монтажа для WV-SC384 | 15833.3333 | 19000
|  | WV-Q156C | Кронштейн с прозрачным стеклом для потолочного монтажа для камеры WV-SC384 | 8670 | 10404
|  | WV-Q156S | Кронштейн с затемненным стеклом для потолочного монтажа для камеры WV-SC384 | 8670 | 10404
|  | WV-Q157 | Колпак внутренний защитный для WV-SC384 | 3060 | 3672
|  | WV-Q158C | Настенный кронштейн с прозрачным колпаком для камеры WV-S6130 | 18700 | 22440
|  | WV-Q158S | Настенный кронштейн с затемненным колпаком для камеры WV-S6130 | 18458.3333 | 22150
|  | WV-Q159C | Кронштейн для запотолочного крепления с прозрачным колпаком для WV-S6130 | 18020 | 21624
|  | WV-Q159S | Кронштейн для запотолочного крепления с затемненным колпаком для WV-S6130 | 18020 | 21624
|  | WV-Q160C | Кронштейн для потолочного монтажа с прозрачным колпаком для WV-S6130 | 9775 | 11730
|  | WV-Q160S | Кронштейн для потолочного монтажа с затемненным колпаком для WV-S6130 | 9775 | 11730
|  | WV-Q161 | Колпак внутренний защитный для WV-S6130 | 3485 | 4182
|  | WV-Q169A | Монтажный кронштейн для запотолочного крепления для WV-S2511LN, WV-S2531LN, WV-S2531LTN, WV-CW334/364/630/634 | 20116.6667 | 24140
|  | WV-Q174B | Монтажный кронштейн для запотолочного крепления для WV-S2231L, WV-S2211L, WV-S2131L, WV-S2131, WV-S2130, WV-S2111L, WV-S2110, WV-CF344/354/630/634 | 6120 | 7344
|  | WV-Q182 | Адаптер крепления на столб (серый) для WV-S1531LTN, WV-S1531LN, WV-S1511LN, WV-SPV781L, WV-SPW532L, WV-SPW312L. Совместно с WV-Q185 для WV-X6511N, WV-X6531N, WV-S6530N, WV-SW598, WV-CW590/594. Совместно с WV-Q186 и WV-Q185 для WV-SFV481, WV-SMR10, WV-S4550L, WV-X4571L, WV-X4571LM, WV-SW458, WV-SW458MA, WV-S2550LN, WV-S2511LN, WV-S2531LN, WV-S2531LTN. Совместно с WV-Q187 и WV-Q185 для WV-SFV781L | 20485 | 24582
|  | WV-Q183 | Угловой адаптер (серый) для WV-S1531LTN, WV-S1531LN, WV-S1511LN, WV-SPV781L, WV-SPW532L, WV-SPW312L. Совместно с WV-Q185 для WV-X6511N, WV-X6531N, WV-S6530N, WV-SW598, WV-CW590/594. Совместно с WV-Q186 и WV-Q185 для WV-SFV481, WV-SMR10, WV-S4550L, WV-X4571L, WV-X4571LM, WV-SW458, WV-SW458MA, WV-S2550LN, WV-S2511LN, WV-S2531LN, WV-S2531LTN. Совместно с WV-Q187 и WV-Q185 для WV-SFV781L | 22416.6667 | 26900
|  | WV-Q188 | Адаптер крепления на столб (серебристый) для WV-S1531LTN, WV-S1531LN, WV-S1511LN, WV-SPV781L, WV-SPW532L, WV-SPW312L. Совместно с WV-Q122 для WV-X6511N, WV-X6531N, WV-S6530N, WV-SW598, WV-CW590/594. Совместно с WV-Q122 и WV-Q124 для WV-SFV481, WV-SMR10, WV-S4550L, WV-X4571L, WV-X4571LM, WV-SW458, WV-SW458MA, WV-S2550LN, WV-S2511LN, WV-S2531LN, WV-S2531LTN. | 22416.6667 | 26900
|  | WV-Q189 | Угловой адаптер (серебристый) для WV-S1531LTN, WV-S1531LN, WV-S1511LN, WV-SPV781L, WV-SPW532L, WV-SPW312L. Совместно с WV-Q122 для WV-X6511N, WV-X6531N, WV-S6530N, WV-SW598, WV-CW590/594. Совместно с WV-Q122 и WV-Q124 для WV-SFV481, WV-SMR10, WV-S4550L, WV-X4571L, WV-X4571LM, WV-SW458, WV-SW458MA, WV-S2550LN, WV-S2511LN, WV-S2531LN, WV-S2531LTN. | 22416.6667 | 26900
|  | WV-Q185 | Кронштейн (серый) для настенного монтажа WV-X6511N, WV-X6531N, WV-S6530N, WV-SW598, WV-CW590/594. Совместно с WV-Q186 для WV-SFV481, WV-SMR10, WV-S4550L, WV-X4571L, WV-X4571LM, WV-SW458, WV-SW458MA, WV-S2550LN, WV-S2511LN, WV-S2531LN, WV-S2531LTN. Совместно с WV-Q187 для WV-SFV781L. | 22270 | 26724
|  | WV-Q186 | Адаптер (серый) для монтажа камер WV-SFV481, WV-SMR10, WV-S4550L, WV-X4571L, WV-X4571LM, WV-SW458, WV-SW458MA, WV-S2550LN, WV-S2511LN, WV-S2531LN, WV-S2531LTN к кронштейну WV-Q185. | 8840 | 10608
|  | WV-Q187 | Адаптер (серый) для монтажа камеры WV-SFV781L к кронштейну WV-Q185. | 17091.6667 | 20510
|  | WV-Q7118 | Монтажный настенный кронштейн с козырьком (солнцезащитная бленда) для камер WV-S2511LN, WV-S2531LN, WV-S2531LTN. | 7250 | 8700
для кодеров/декодеров
|  | WV-Q202 | Кронштейн для монтажа регистратора WJ-NX300K/G, WJ-NX200K/G в 19” стойку | 2890 | 3468
|  | WV-Q204/1S | Кронштейн для монтажа 1-го WJ-GXD400, WJ-NT304/WJ-NT314 в 19' RACK | 7816.6667 | 9380
|  | WV-Q204/2S | Кронштейн для монтажа 3-x WJ-GXE500, 1-го WJ-GXD400 в 19' RACK | 7383.3333 | 8860
|  | BY-HCA10CE | Скобы для монтажа в стойку от 3 до 4 WJ-PR204, WJ-PR201. | 9025 | 10830
для рекордеров
|  | WJ-HDB601A | Плата RAID5 для WJ-HD616/716 | 62135 | 74562 | Снимается с производства | --
|  | WJ-HDB611A | Встраиваемый DVD привод для WJ-HD616/716 | 19608.3333 | 23530 | Снимается с производства | --
|  | WJ-HDE400/G | Модуль расширения памяти на 9 HDD для WJ-ND400, WJ-HD616, WJ-HD716 | 202008.3333 | 242410
|  | WJ-HXE400/G | Модуль расширения памяти на 9 HDD для WJ-NX400 | 285800 | 342960
|  | WJ-HDU40K | Держатель для HDD дисков для WJ-HD716, WJ-HD616 | 4175 | 5010
Технологии Panasonic:
|  | WDR | Расширенный в 128 раз динамический диапазон, который достигается за счет электронной коррекции затемненных и засвеченных зон. |  | Вернуться к содержанию
|  | SD | При включении функции Super Dynamic используются 2 кадра, снятых с разной выдержкой: длинной (при которой формируется изображение с детализацией в темных областях) и короткой (детализация ярких областей). После обработки процессором, на выходе получается синтезированное изображение с максимальной детализацией как в светлой, так и темной областях изображения, таким образом, динамический диапазон в камерах с данной функцией расширен до 128дБ.
|  | Enhanced Super Dynamic | Технология Enhanced Super Dynamic позволяет еще сильнее расширить динамический диапазон до 133дБ, что просто недостижимо для обычных камер. Матрица в камерах с данной функцией формирует изображение со скоростью 120 к/c, что позволяет использовать мульти экспозицию до 4 кадров. Для каждой экспозиции на основании анализа выбирается оптимальная скорость затвора.
|  | SDIII | Расширенный в 128 раз динамический диапазон, который достигается за счет съемки с короткой и длинной выдержкой одновременно и наложением обоих кадров. Используется в аналоговых камерах и IP-камерах с разрешением VGA.
|  | SD5 | Расширенный в 128 раз динамический диапазон, который достигается за счет съемки с короткой и длинной выдержкой одновременно и наложением обоих кадров плюс ABS (подчеркивание деталей в темных зонах) плюс i-VMD (интеллектуальный детектор движения - обнаружение оставленных и удаленных предметов, направленный детектор вторжения).
|  | SD6 | Расширенный в 160 раз динамический диапазон, который достигается за счет съемки с короткой и длинной выдержкой одновременно и наложением обоих кадров плюс ABS (подчеркивание деталей в темных зонах)
|  | Smart DoF | Данная технология позволяет автоматически оптимизировать глубину резкости таким образом, что в фокус попадут как ближние, так и дальние объекты. При работе с активной функцией Smart DOF, при каждом уровне освещения диафрагма открывается на столько, что бы получить максимальную глубину резкости. По своей сути функция аналогичная технологии P-Iris, но работает несколько иначе.
|  | Super Chroma Compensation | Функция Super Chroma Compensation позволяет формировать цветное изображение с цветовой гаммой близкой к реальной в камерах «День-Ночь» в условиях низкой освещенности (при убранном ИК-фильтре и выключенной ИК-подсветке).
|  | Multi process NR и 3D-DNR | Для повышения качества изображения участков со сложным освещением сцены используются две эффективные технологии шумоподавления на темных и светлых участках: 3D-DNR (3D Noise Reduction) и Multi process NR (Multi process Noise Reduction), которые позволяют получать изображения высокого качества даже при высоком уровне шума. В технологии 3D-DNR происходит сравнение текущего кадра с предыдущим. В технологии Multi process NR используется двойной алгоритм шумоподавления в комбинации с повышением контрастности и выделением контуров объектов. Таким образом, на изображении удается сохранить детализацию и снизить количество шумов.
|  | VIQS | Технология зонального изменения качества. Данная функция позволяет задавать переменное качество изображения для важных и не очень областей изображения. В результате уменьшается размер видеопотока и как результат, разгружается сеть.
|  | HLC | Технология позволяет улучшить качество изображения в условиях встречного света, например от фар автомобиля.
|  | Обнаружение лиц | Обнаружение до 8 лиц в кадре с передачей метаданных о лице в формате XML.
|  | ABF | Автоматическая регулировка заднего фокуса для упрощения установки и стабильной фокусировки в цветном и чб режимах.
|  | ABS | Электронная цветокоррекция с подчеркиванием деталей в темных зонах

## Видеосерверы
| www.panasonic.ru |  |  |  | Вернуться к содержанию
Прайс-лист на системы видеонаблюдения Panasonic
Наименование |  |  | Описание | МРЦ, без НДС, руб. | МРЦ, с НДС 20%, руб. | Комментарии | Предлагаемая замена
[6 empty] | Комментарий | Комментарий
01. Видеосерверы с программным обеспечением для видеозаписи
|  | WJ-SRV1020RU | Сервер записи и мониторинга на 20 камер, архив 8Тб, Десктоп. Мобильный клиент, загрузка карт объектов, мониторинг состояния системы, интеграция со СКУД (опция) | 212500 | 255000
|  | WJ-SRV1040RU | Сервер записи и мониторинга на 40 камер, архив 24Тб (RAID5), МиниТауэр. Мобильный клиент, загрузка карт объектов, мониторинг состояния системы, интеграция со СКУД (опция) | 357000 | 428400
|  | WJ-SRV2064RU | Сервер записи на 64 камеры, корпус для установки в 19" стойку, установка до 7 HDD 3,5" (приобретаются отдельно). Мобильный клиент, загрузка карт объектов, мониторинг состояния системы, интеграция со СКУД (опция) | 731000 | 877200
|  | WJ-SRV2128RU | Сервер записи на 128 камер, корпус для установки в 19" стойку, установка до 7 HDD 3,5" (приобретаются отдельно). Мобильный клиент, загрузка карт объектов, мониторинг состояния системы, интеграция со СКУД (опция) | 850000 | 1020000
|  | WJ-SRV2256RU | Сервер записи на 256 камеры, корпус для установки в 19" стойку, установка до 12 HDD 3,5" (приобретаются отдельно), 2 блока питания. Мобильный клиент, загрузка карт объектов, мониторинг состояния системы, интеграция со СКУД (опция) | 1827500 | 2193000
|  | WJ-CLT101RU | Клиент для WJ-SRVxxxxRU сервера. Подключение до 2-х мониторов, МиниТауэр | 127500 | 153000
|  | WJ-CLT102RU | Клиент WJ-SRVxxxxRU сервера для создания видеостены. Подключение до 4-х мониторов, МидиТауэр | 595000 | 714000
|  | IPSVC-UL-PN | Лицензия на подключение одной камеры стороннего производителя | 11900 | 14280
02. Видеосерверы с прораммным обеспечением IP матрицы WV-ASC970 и WV-ASM970
|  | WJ-SRV970RU | Сервер управления системой видеонаблюдения Panasonic с предустановленныи программным обеспечением WV-ASC970 и WV-ASM970 (лицензии WV-ASC970 - 1 шт. и WV-ASM970 - 1 шт. входят в комплект поставки). | 833000 | 999600

## Fire Alarm
| security.panasonic.ru |  |  |  | Вернуться к содержанию
Прайс-лист на системы пожарной сигнализации Panasonic
Наименование |  |  | Описание | МРЦ, без НДС, руб. | МРЦ, с НДС 20%, руб.
01. Контрольные панели
|  | 5000RU | Контрольная панель с клавиатурой управления, 1020 адресов, объединение до 30 панелей. | по запросу | по запросу
|  | 5000PRTRU | Контрольная панель с клавиатурой управления и встроенным притером, 1020 адресов, объединение до 30 панелей. | по запросу | по запросу
|  | 5001RU | Контрольная панель без принтера и клавиатуры (блок расширения), 1020 адресов, объединение до 29 панелей +1 5000RU | по запросу | по запросу
|  | 4550RU | Контрольная панель с клавиатурой управления, 128 адресов | по запросу | по запросу
|  |  |  | по запросу | по запросу
02. Извещатели и базы |  |  |  | по запросу | по запросу
|  | 4414 | Программатор (устройство установки адресов) | по запросу | по запросу
| Адресно-аналоговые и адресные извещатели |  |  | по запросу | по запросу
|  | 3308 | Адресно-аналоговый тепловой извещатель | по запросу | по запросу
|  | 3309 | Адресно-аналоговый тепловой извещатель IP67 | по запросу | по запросу
|  | 3333 | Адресный ручной извещатель | по запросу | по запросу
|  | 4433 | Адресный ручной извещатель | по запросу | по запросу
|  | 3339 | Адресный ручной извещатель IP56 | по запросу | по запросу
|  | 4400 | Комбинированный адресно-аналоговый извещатель | по запросу | по запросу
|  | 4401 | Адресно-аналоговый дымовой извещатель | по запросу | по запросу
|  | 3401 | Линейный адресный извещатель 50 м | по запросу | по запросу
|  | 3402 | Линейный адресный извещатель 100 м | по запросу | по запросу
| Неадресные извещатели |  |  | по запросу | по запросу
|  | 4318 | Неадресный тепловой максимально-дифференциальный извещатель (59гр) | по запросу | по запросу
|  | 4350 | Комбинированный неадресный извещатель | по запросу | по запросу
|  | 4352 | Неадресный дымовой извещатель | по запросу | по запросу
|  | 4375 | Неадресный тепловой максимальный извещатель 60 град. | по запросу | по запросу
|  | 4376 | Неадресный тепловой максимальный извещатель 80 град. | по запросу | по запросу
|  | 6295 | Неадресный тепловой максимальный извещатель 60 град. IP67 | по запросу | по запросу
|  | 6296 | Неадресный тепловой максимальный извещатель 80 град. IP67 | по запросу | по запросу
|  | 6297 | Неадресный тепловой максимальный извещатель 100 град. IP67 | по запросу | по запросу
|  | 6298 | Неадресный тепловой максимальный извещатель 120 град. IP67 | по запросу | по запросу
| Базы для извещателей |  |  | по запросу | по запросу
|  | 2324 | База для класических извещателей серий 4318, 435х, 437х | по запросу | по запросу
|  | 3312F | База для адресных извещателей серии 33хх, 43хх | по запросу | по запросу
|  | 3312FL | База для адресных извещателей серии 33хх, 43хх с клеммой для выносного инд. | по запросу | по запросу
|  |  |  | по запросу | по запросу
03. Адресные оповещатели и устройства |  |  |  | по запросу | по запросу
|  | 3361 | Адресный I/O модуль 2 вх/2вых. | по запросу | по запросу
|  | 3364 | Адресный модуль 2вых | по запросу | по запросу
|  | 3366 | Внешний контролируемый блок питания 24DC/2.2А с отсеком для АКБ | по запросу | по запросу
|  | 3377 | Адресный звуковой пожарный оповещатель | по запросу | по запросу
|  | 4477 | Адресный звуковой пожарный оповещатель, изолятор КЗ | по запросу | по запросу
|  | 3379 | База для адресных извещателей со звуковым извещателем | по запросу | по запросу
|  | 4313 | База для адресных извещателей серии 33хх, 43хх с изолятором КЗ | по запросу | по запросу
|  | 4380 | Адресный световой оповещатель | по запросу | по запросу
|  |  |  | по запросу | по запросу
04. Платы расширения для контрольных панелей |  |  |  | по запросу | по запросу
|  | 4580 | Плата расширения 8-ми зонная | по запросу | по запросу
|  | 4581 | Плата расширения 8 реле | по запросу | по запросу
|  | 4552 | Плата расширения 8 реле для 4550RU | по запросу | по запросу
|  | 4582 | Плата ввода/вывода матричная. | по запросу | по запросу
|  | 5089 | Соеденительный кабель для плат 458Х | по запросу | по запросу
|  |  |  | по запросу | по запросу
05. Выносные панели |  |  |  | по запросу | по запросу
|  | 1728RU | Выносная панель индикации тревог с функцией откл. сирены | по запросу | по запросу
|  | 1736RU | Выносная панель индикации тревог с функцией откл. сирены и сброса | по запросу | по запросу
|  | 1828RU | Выносная дублирующая панель индикации тревог с функцией откл. сирены | по запросу | по запросу
|  |  |  | по запросу | по запросу
06. Оборудование связи |  |  |  | по запросу | по запросу
|  | 1598 | WEB-Server II, сервер для диспетчеризации системы | по запросу | по запросу
|  | 5090 | Плата сетевого TLON-интерфейса | по запросу | по запросу
|  | 5095 | Набор для инсталяции TLON сетей | по запросу | по запросу
|  |  |  | по запросу | по запросу
07. Аксессуары |  |  |  | по запросу | по запросу
|  | 1568 | Рамка для скрытого монтажа контрольных панелей 5000 серии | по запросу | по запросу
|  | 2218 | Внешний индикатор (светодиод) | по запросу | по запросу
|  | 2820 | Гальваническая развязка MTL5061 | по запросу | по запросу
|  | 3390 | Держатель этикеток, 100шт | по запросу | по запросу
|  | 6360 | Защитный кожух для детектора | по запросу | по запросу
|  | 2347 | Запасное стекло для 3333, 3339 (10шт) | по запросу | по запросу
|  | 2348 | Запасная крышка для 3333, 3339 (10шт) | по запросу | по запросу
|  | 3410 | Запасная призма 10х10 для 3401 и 3402 | по запросу | по запросу
Вернуться к содержанию

## Fujinon, Tamron
| security.panasonic.ru |  |  |  | Вернуться к содержанию
Прайс-лист на объективы Fujinon, Tamron
Наименование |  |  | Описание |  | МРЦ, с НДС 20%
Объективы Fujinon
1/3" МЕГАПИКСЕЛЬНЫЕ объективы варифокальные с автодиафрагмой DirectDrive
|  | YV2.8X2.8SA-SA2(L) | 1/3" 3Мп вариофокальный с АРД, f=2,8-8.0 мм, F=1,2, DD, CS |  | 90.423
|  | YV4.3X2.8SA-SA2(L) | 1/3" 3Мп вариофокальный с АРД, f=2,8-12 мм, F=1,4, DD, CS |  | 125.766
|  | YV3.3X15SA-SA2(L) | 1/3" 3Мп вариофокальный с АРД, f=15-50 мм, F=1,5, DD, CS |  | 180.6165
|  | YV10X5HR4A-SA2(L) | 1/3" 1.3Мп вариофокальный с АРД, f=5~50, F1.6~T360, ИК-коррекция, DD, CS |  | 112.1107
1/3" Объективы варифокальные с автодиафрагмой DirectDrive
|  | YV5X2.7R4B-SA2(L) | 1/3" вариофокальный с АРД, f=2,7-13,5мм, F=1,3-Т360, ИК-коррекция, DD,CS |  | 71.4893
Объективы Tamron |  |  |  | МРЦ, без НДС, руб. | МРЦ, с НДС 20%, руб.
1/3" МЕГАПИКСЕЛЬНЫЕ объективы варифокальные с автодиафрагмой DirectDrive
|  | M13VG288IR | 1/3" 3Мп вариофокальный с АРД, f=2.8-8.0 мм, F1.2, DD, CS, ИК-коррекция, для Full HD камер | 8458.3333 | 10150
|  | M13VG850IR | 1/3" 3Мп вариофокальный с АРД, f=8-50 мм, F=1,6, DD, CS, ИК-коррекция, для Full HD камер | 13683.3333 | 16420
|  | M13VG246 | 1/3" 1.3Мп вариофокальный с АРД, f=2,4-6 мм, F=1,2, DD, CS | 6241.6667 | 7490
|  | M13VG308 | 1/3" 1.3Мп вариофокальный с АРД, f=3-8 мм, F=1,0, DD, CS | 6508.3333 | 7810
|  | M13VG550 | 1/3" 1.3Мп вариофокальный с АРД, f=5-50 мм, F=1,4, DD, CS | 7766.6667 | 9320
1/3" Объективы варифокальные с автодиафрагмой DirectDrive
|  | 13VG2812ASII | 1/3" вариофокальный с АРД, f=2,8-12мм, F=1,4, DD, CS | 4991.5254 | 5890
|  | 13VG2811ASIR | 1/3" вариофокальный с АРД, f=2,8-11мм, F=1,4, DD, CS, ИК-коррекция | 6432.2034 | 7590
|  | 13VG1040ASIR | 1/3" вариофокальный с АРД, f=10-40мм, F=1,4, DD, CS, ИК-коррекция | 7932.2034 | 9360
Маркировка объективов Tamron

## Allied Telesis
Вернуться к содержанию
security.panasonic.ru
Прайс-лист на сетевое оборудование Allied Telesis
Название |  |  | Описание | МРЦ, без НДС, руб. | МРЦ, с НДС 20%, руб.
Сетевое оборудование
|  | AT-8000GS/24-50 | Layer 2 switch with 24-10/100/1000Base-T ports plus 4 active SFP slots (unpopulated) | по запросу | по запросу
|  | AT-8000GS/24POE-50 | Layer 2 switch with 24-10/100/1000Base-T ports plus 4 active SFP slots (unpopulated) | по запросу | по запросу
|  | AT-8000GS/48-50 | Layer 2 switch with 48-10/100/1000Base-T ports plus 4 active SFP slots (unpopulated) | по запросу | по запросу
|  | AT-8000S/24-50 | 24 Port Stackable Managed Fast Ethernet Switch with Two 10/100/1000T / SFP Combo uplinks | по запросу | по запросу
|  | AT-8000S/24POE-50 | 24 Port POE Stackable Managed Fast Ethernet Switch with Two 10/100/1000T / SFP Combo uplinks | по запросу | по запросу
|  | AT-8000S/48-50 | 48 Port Stackable Managed Fast Ethernet Switch with Two 10/100/1000T / SFP Combo uplinks | по запросу | по запросу
|  | AT-8000S/48POE-50 | 48 Port POE Stackable Managed Fast Ethernet Switch with Two 10/100/1000T / SFP Combo uplinks | по запросу | по запросу
|  | AT-DINRAIL1-010 | DIN Rail Rack mount for all Standalone Media Converters | по запросу | по запросу
|  | AT-FS232-60 | 10/100TX (RJ-45) to 100FX (SC) 2 port unmanaged switch with Enhanced Missing Link | по запросу | по запросу
|  | AT-FS232/1-60 | 10/100TX to 100FX (SC) single-mode (15km) 2 port switch with Enhanced Missing Link | по запросу | по запросу
|  | AT-FS232/2-60 | 10/100TX to 100FX (SC) single-mode (40km) 2 port switch with Enhanced Missing Link | по запросу | по запросу
|  | AT-FS238A/1-60 | Single-fiber 10/100M bridging converter with 1310Tx/1550Rx, 15km reach. | по запросу | по запросу
|  | AT-FS238B/1-60 | Single-fiber 10/100M bridging converter with 1550Tx/1310Rx, 15km reach. | по запросу | по запросу
|  | AT-FS708/POE-50 | 8 port 10/100 unmanaged POE switch with 1 SFP uplink | по запросу | по запросу
|  | AT-GS2002/SP-60 | 10/100/1000T to SFP Dual port Switch | по запросу | по запросу
|  | AT-GS950/10PS-50 | 8+2 Gigabit ,Websmart, POE , Lead free | по запросу | по запросу
|  | AT-GS950/16PS-50 | 16 ports, Websmart, Lead free | по запросу | по запросу
|  | AT-GS950/48PS-50 | 48 ports, Websmart, POE, Lead free | по запросу | по запросу
|  | AT-IFS802SP/POE(W)-80 | 8 Port Managed Standalone PoE Fast Ethernet Industrial Switch. External 48V Supply | по запросу | по запросу
|  | AT-MC1004-20 | 1000T to 1000SX/SC Media Converter | по запросу | по запросу
|  | AT-MC1008/SP-60 | 1000T to SFP Media Converter | по запросу | по запросу
|  | AT-MC102XL-20 | 100TX (RJ-45) to 100FX (SC) Fast Ethernet media converter | по запросу | по запросу
|  | AT-MC103XL-20 | 100TX (RJ-45) to 100FX single-mode fiber (SC) media converter | по запросу | по запросу
|  | AT-MC605-60 | Media Converter VDSL to 10/100TX & POTs port | по запросу | по запросу
|  | AT-MC606-60 | Media Converter 10/100TX over VDSL Coax | по запросу | по запросу
|  | AT-PC2002POE-50 | 10/100/1000T to fiber SFP, Ethernet Power Converter (PoE) | по запросу | по запросу
|  | AT-PC232/POE-20 | 10/100TX to fiber (SC), Ethernet Power Converter (PoE) | по запросу | по запросу
|  | AT-PWR1200-50 | AC Hot Swappable Power Supply for PoE models AT-x610 | по запросу | по запросу
|  | AT-PWR1200-NCB1 | NetCover Basic, One Year Support Package | по запросу | по запросу
|  | AT-PWR800-50 | AC Hot Swappable Power Supply for PoE models AT-x610 | по запросу | по запросу
|  | AT-PWR800-NCB1 | NetCover Basic, One Year Support Package | по запросу | по запросу
|  | AT-SP10LR | 10km 1310nm 10G Base-LR SFP+ - Hot Swappable | по запросу | по запросу
|  | AT-SP10LR-NCB1 | NetCover Basic, One Year Support Package | по запросу | по запросу
|  | AT-SP10SR | 850nm 10G SFP+ - Hot Swappable, 300M using High bandwidth MMF | по запросу | по запросу
|  | AT-SP10SR-NCB1 | NetCover Basic, One Year Support Package | по запросу | по запросу
|  | AT-SPBD10-13 | 10Km Bi-Directional GbE SMF SFP 1310Tx/1490Rx - Hot Swappable | по запросу | по запросу
|  | AT-SPBD10-14 | 10Km Bi-Directional GbE SMF SFP 1490Tx/1310Rx - Hot Swappable | по запросу | по запросу
|  | AT-SPEX | 2km, MMF, 1000Base SmallForm Pluggable - Hot Swappable | по запросу | по запросу
|  | AT-SPLX10 | 10KM 1310nm 1000Base-LX Small Form Pluggable - Hot Swappable | по запросу | по запросу
|  | AT-SPSX | 500m 850nm 1000Base-SX Small Form Pluggable - Hot Swappable | по запросу | по запросу
|  | AT-STACKXG-00 | Stacking module for AT-9400, AT-x600 and AT-x610 stacking capable switches, with 0.5M stacking cable included | по запросу | по запросу
|  | AT-StackXS/1.0 | 1 meter stacking cable for AT-x510 series. Includes 2 stacking modules | по запросу | по запросу
|  | AT-TRAY1 | Wall mountable and Rackmountable Tray for 1 Unit of Media Converter | по запросу | по запросу
|  | AT-TRAY4 | Wall mountable and Rackmountable Tray for 4 Units of Media Converter | по запросу | по запросу
|  | AT-WLMT-010 | Wall mount for standard size media converters (10pack) | по запросу | по запросу
|  | AT-X900-12XT/S-NCB1 | NetCover Basic, One Year Support Package | по запросу | по запросу
|  | AT-XEM-12SV2-NCB1 | NetCover Basic, One Year Support Package | по запросу | по запросу
|  | AT-XEM-12Sv2 | 12-Port SFP Expansion Module | по запросу | по запросу
|  | AT-XEM-12TV2-NCB1 | NetCover Basic, One Year Support Package | по запросу | по запросу
|  | AT-XEM-12Tv2 | 12-Port Gigabit Copper Expansion Module | по запросу | по запросу
|  | AT-XEM-2XS | 2 x 10Gigabit SFP+ Expansion Module | по запросу | по запросу
|  | AT-XEM-2XS-NCB1 | NetCover Basic, One Year Support Package | по запросу | по запросу
|  | AT-x510-28GPX-50 | Stackable Gigabit Edge Switch with 24 x 10/100/1000T POE+, 4 x 10G SFP+ ports | по запросу | по запросу
|  | AT-x510-28GPX-NCB1 | NetCover Basic, One Year Support Package | по запросу | по запросу
|  | AT-x510-28GTX-50 | Stackable Gigabit Edge Switch with 24 x 10/100/1000T, 4 x 10G SFP+ ports | по запросу | по запросу
|  | AT-x510-28GTX-NCB1 | NetCover Basic, One Year Support Package | по запросу | по запросу
|  | AT-x510-52GPX-50 | Stackable Gigabit Edge Switch with 48 x 10/100/1000T POE+, 4 x 10G SFP+ ports | по запросу | по запросу
|  | AT-x510-52GPX-50 | Stackable Gigabit Edge Switch with 48 x 10/100/1000T POE+, 4 x 10G SFP+ ports | по запросу | по запросу
|  | AT-x510-52GPX-NCB1 | NetCover Basic, One Year Support Package | по запросу | по запросу
|  | AT-x510-52GPX-NCB1 | NetCover Basic, One Year Support Package | по запросу | по запросу
|  | AT-x610-24SPs/X-60 | 24 Port SFP Gigabit Advanced Layer 3 Switch w/ 2 SFP+ | по запросу | по запросу
|  | AT-x610-24SPs/X-NCB1 | NetCover Basic, One Year Support Package | по запросу | по запросу
|  | AT-x610-24TS/X-POE+-NCB1 | NetCover Basic, One Year Support Package | по запросу | по запросу
|  | AT-x610-24Ts-60 | 24 Port Gigabit Advanced Layer 3 Switch w/ 4 SFP | по запросу | по запросу
|  | AT-x610-24Ts-NCB1 | NetCover Basic, One Year Support Package | по запросу | по запросу
|  | AT-x610-24Ts-POE+ | 24 Port PoE+ Gigabit Advanced Layer 3 Switch w/ 4 SFP | по запросу | по запросу
|  | AT-x610-24Ts-POE+-NCB1 | NetCover Basic, One Year Support Package | по запросу | по запросу
|  | AT-x610-24Ts/X-60 | 24 Port Gigabit Advanced Layer 3 Switch w/ 4 SFP & w/ 2 SFP+ | по запросу | по запросу
|  | AT-x610-24Ts/X-NCB1 | NetCover Basic, One Year Support Package | по запросу | по запросу
|  | AT-x610-24Ts/X-POE+ | 24 Port PoE+ Gigabit Advanced Layer 3 Switch w/ 4 SFP & w/ 2 SFP+ | по запросу | по запросу
|  | AT-x610-48Ts-60 | 48 Port Gigabit Advanced Layer 3 Switch w/ 4 SFP | по запросу | по запросу
|  | AT-x610-48Ts-NCB1 | NetCover Basic, One Year Support Package | по запросу | по запросу
|  | AT-x610-48Ts-POE+ | 48 Port PoE+ Gigabit Advanced Layer 3 Switch w/ 4 SFP | по запросу | по запросу
|  | AT-x610-48Ts-POE+-NCB1 | NetCover Basic, One Year Support Package | по запросу | по запросу
|  | AT-x610-48Ts/X-60 | 48 Port Gigabit Advanced Layer 3 Switch w/ 4 SFP & w/ 2 SFP+ | по запросу | по запросу
|  | AT-x610-48Ts/X-NCB1 | NetCover Basic, One Year Support Package | по запросу | по запросу
|  | AT-x610-48Ts/X-POE+ | 48 Port PoE+ Gigabit Advanced Layer 3 Switch w/ 4 SFP & w/ 2 SFP+ | по запросу | по запросу
|  | AT-x610-48Ts/X-POE+-NCB1 | NetCover Basic, One Year Support Package | по запросу | по запросу
|  | AT-x900-12XT/S-60 | 12-Port Gigabit Copper/SFP Combo Expandable L3+Per-Flow Qos IPv4/IPv6 Switch. Fixed AC Power supply. OS = AlliedwarePlus | по запросу | по запросу
|  | AT-SPFXBD-LC-13 | SFP Pluggable Optical Module, 100BaseFX, TX=1310nm, Single-mode, BiDi, LC connector | по запросу | по запросу
|  | AT-6101GP | Инжектор (Power over Ethernet Plus Injector (Gigabit Ethernet ) Full IEEE 802.3at 30W compliance) | по запросу | по запросу
|  | AT-9000/28 | Управляемый коммутатор Allied Telesis Layer 2 с 24 портами 10/100/1000Base-T и 4 комбо портами 10/100/1000Base-T/mini-GBIC (SFP). | по запросу | по запросу
|  | AT-x510-28GSX-50 | Коммутатор 24 ports SFP Layer 2+ Switch with 4 x 10G SFP+ uplinks, dual embedded power supply | по запросу | по запросу
|  | AT-MC103LH | 100TX to 100FX (SC) standalone media converter | по запросу | по запросу
Вернуться к содержанию

## Кронштейны для уличных камер
| security.panasonic.ru |  |  |  | Вернуться к содержанию
Прайс-лист на кронштейны и аксессуары для уличных камер
Наименование |  |  | Описание | МРЦ, без НДС, руб. | МРЦ, с НДС 20%, руб.
Кронштейны и адаптеры
Кронштейны
|  | А122/L56 | Кронштейн для настенного монтажа для WV-X6511N, WV-X6531N, WV-SW395/396/397/598, WV-CW590/594/970, металл, длина 56 см | 16830 | 20196
|  | A122/L70 | Кронштейн для настенного монтажа для WV-X6511N, WV-X6531N, WV-SW395/396/397/598, WV-CW590/594/970, металл, длина 70 см | 18615 | 22338
|  | А122/L100 | Кронштейн для настенного монтажа для WV-X6511N, WV-X6531N, WV-SW395/396/397/598, WV-CW590/594/970, металл, длина 100 см, усиленный | 22100 | 26520
|  | А122/L120 | Кронштейн для настенного монтажа для WV-X6511N, WV-X6531N, WV-SW395/396/397/598, WV-CW590/594/970, металл, длина 120 см, усиленный | 23205 | 27846
|  | C122 | Кронштейн для монтажа на потолок для WV-X6511N, WV-X6531N, WV-SW395/396/397/598, WV-CW590/594/970, металл, длина 15 см | 8245 | 9894
|  | C122/L50 | Кронштейн для монтажа на потолок для WV-X6511N, WV-X6531N, WV-SW395/396/397/598, WV-CW590/594/970, металл, длина 50 см | 8755 | 10506
|  | C122/L100 | Кронштейн для монтажа на потолок для WV-X6511N, WV-X6531N, WV-SW395/396/397/598, WV-CW590/594/970, металл, длина 100 см | 9945 | 11934
|  | P122 | Парапетный кронштейн для WV-X6511N, WV-X6531N, WV-SW395/396/397/598, WV-CW590/594/970, длина 120 см | 20910 | 25092
|  | P122/C2 | Парапетный кронштейн для WV-X6511N, WV-X6531N, WV-SW395/396/397/598, WV-CW590/594/970, длина 250 см | 29070 | 34884
Адаптеры
|  | Y122 | Угловой адаптер для Q122, A122/L56 | 5440 | 6528
|  | Y122/C2 | Угловой адаптер для A122/L100, A122/L120 | 5950 | 7140
|  | Y120 | Угловой адаптер для WV-S1531LN, WV-S1511LN, WV-CW380, WV-SW316, WV-SPW311/531/611/631 | 3740 | 4488
|  | T122 | Адаптер крепления на столб для Q122, A122/L56 с комплектом крепежа | 5440 | 6528
|  | T122/C2 | Адаптер крепления на столб для A122/L100, A122/L120 с комплектом крепежа | 7565 | 9078
|  | T120 | Адаптер крепления на столб для WV-S1531LN, WV-S1511LN, WV-CW380, WV-SW316, WV-SPW311/531/611/631 с комплектом крепежа | 4845 | 5814
|  | R200-RM-19S | Кронштейн для монтажа регистратора WJ-NV200 в 19” стойку | 3485 | 4182

## Сервис
www.panasonic.ru |  |  | Вернуться к содержанию
Прайс-лист на сервисные работы Panasonic
Наименование |  | Описание | МРЦ, с НДС 20%, руб.
Сервис
| PRA-CCVE-1M1H | Сервисные услуги Panasonic (Человеко-час, регион - Москва) | 5100
| PRA-CCVE-1M1D | Сервисные услуги Panasonic (Человеко-день, регион - Москва, 1-ый день работы) | 31875
| PRA-CCVE-1C1D | Сервисные услуги Panasonic (Человеко-день, регион - Центральный, 1-ый день работы) | 47812.5
| PRA-CCVE-1W1D | Сервисные услуги Panasonic (Человеко-день, регион - Северо-Западный, 1-ый день работы) | 51000
| PRA-CCVE-1S1D | Сервисные услуги Panasonic (Человеко-день, регион - Южный, 1-ый день работы) | 54187.5
| PRA-CCVE-1K1D | Сервисные услуги Panasonic (Человеко-день, регион - Северо-Кавказский, 1-ый день работы) | 54187.5
| PRA-CCVE-1V1D | Сервисные услуги Panasonic (Человеко-день, регион - Приволжский, 1-ый день работы) | 51000
| PRA-CCVE-1U1D | Сервисные услуги Panasonic (Человеко-день, регион - Уральский, 1-ый день работы) | 51000
| PRA-CCVE-1N1D | Сервисные услуги Panasonic (Человеко-день, регион - Сибирский, 1-ый день работы) | 73312.5
| PRA-CCVE-1E1D | Сервисные услуги Panasonic (Человеко-день, регион - Дальневосточный, 1-ый день работы) | 95625
| PRA-CCVE-2R1D | Сервисные услуги Panasonic (Человеко-день, все регионы кроме Москвы, 2-й и каждый последующий день) | 38250
| PRA-CCVE-2M1D | Сервисные услуги Panasonic (Человеко-день, регион - Москва, 2-й и каждый последующий день) | 31875

## Снятые с производства
Вернуться к содержанию
www.panasonic.com
Оборудование, снятое с производства
Наименование |  |  | Описание | Предлагаемая замена | Описание
01. IP камеры
Корпусная со встроенным объективом
|  | BL-VP101E | VGA 640x480 H.264/JPEG, 1/5' МОП, 0,9 лк цвет, Onvif, 6,5 В DC, адаптор в комплекте | -
|  | BL-VP104E | HD 1280x720 H.264/JPEG, 1/4' МОП, 0,9 лк цвет, Onvif, 6,5 В DC, объектив 3,8 мм, адаптор в комплекте | -
|  | BL-VP104WE | HD 1280x720 H.264/JPEG, 1/4' МОП, 0,9 лк цвет, Onvif, 6,5 В DC, объектив 3,8 мм, Wi-Fi, адаптор в комплекте | -
Корпусная
|  | WV-SP302E | SVGA 800x600 H.264/MPEG4/JPEG 1/3' МОП, 0,2 лк цвет/0,13 лк ночь, 12 В DC / PoE WDR, поставляется без объектива. | WV-SPN310 | HD 1280x960 60fps H.264/JPEG 1/3' МОП, 0,01 лк цвет/0,008 лк ночь, SDXC, Enhanced Super Dynamic, Super Chroma Compensation, Компенсация тумана, VIQS, 12 В DC / PoE, Onvif
|  | WV-SP305E | HD 1280x960 H.264/MPEG4/JPEG 1/3' МОП, 0,3 лк цвет/0,2 лк ночь, 12 В DC / PoE WDR обнаружение лиц, поставляется без объектива. | WV-SPN310 | HD 1280x960 60fps H.264/JPEG 1/3' МОП, 0,01 лк цвет/0,008 лк ночь, SDXC, Enhanced Super Dynamic, Super Chroma Compensation, Компенсация тумана, VIQS, 12 В DC / PoE, Onvif
|  | WV-SP306E | HD 1280x960 H.264/MPEG4/JPEG 1/3' МОП, 0,3 лк цвет/0,05 лк ночь, 12 В DC / PoE WDR обнаружение лиц, поставляется без объектива. | WV-SPN311 | HD 1280x960 60fps H.264/JPEG 1/3' МОП, 0,01 лк цвет/0,003 лк ночь, ABF, SDXC, Enhanced Super Dynamic, Super Chroma Compensation, Компенсация тумана, VIQS, 12 В DC / PoE, Onvif
|  | WV-SP508 | 3Мп, Full-HD 1920x1080 H.264/JPEG 1/3' МОП, 0,5 лк цвет, 12 В DC / PoE WDR обнаружение лиц, поставляется б/объектива, Onvif | WV-SPN531 | Full-HD 1920x1080 60fps H.264/JPEG 1/3' МОП, 0,04 лк цвет/0,01 лк ночь, ABF, SDXC, Enhanced Super Dynamic, Super Chroma Compensation, Компенсация тумана, VIQS, 12 В DC / PoE, Onvif
|  | WV-SP509 | 3Мп, Full-HD 1920x1080 H.264/JPEG 1/3' МОП, 0,5 лк цвет/0,06 лк ночь, 12 В DC / PoE WDR обнаружение лиц, поставляется б/объектива, Onvif | WV-SPN531 | Full-HD 1920x1080 60fps H.264/JPEG 1/3' МОП, 0,04 лк цвет/0,01 лк ночь, ABF, SDXC, Enhanced Super Dynamic, Super Chroma Compensation, Компенсация тумана, VIQS, 12 В DC / PoE, Onvif
|  | WV-SPN311 | HD 1280x960 60fps H.264/JPEG 1/3' МОП, 0,01 лк цвет/0,003 лк ночь, ABF, SDXC, Enhanced Super Dynamic, Super Chroma Compensation, Компенсация тумана, VIQS, 12 В DC / PoE, Onvif | WV-SPN311A | HD 1280x960 60fps H.264/JPEG 1/3' МОП, 0,01 лк цвет/0,003 лк ночь, ABF, SDXC, Enhanced Super Dynamic, Super Chroma Compensation, Компенсация тумана, VIQS, 12 В DC / PoE, Onvif
|  | WV-SPN310 | HD 1280x960 60fps H.264/JPEG 1/3' МОП, 0,01 лк цвет/0,008 лк ночь, SDXC, Enhanced Super Dynamic, Super Chroma Compensation, Компенсация тумана, VIQS, 12 В DC / PoE, Onvif | WV-SPN310A | HD 1280x960 60fps H.264/JPEG 1/3' МОП, 0,01 лк цвет/0,008 лк ночь, SDXC, Enhanced Super Dynamic, Super Chroma Compensation, Компенсация тумана, VIQS, 12 В DC / PoE, Onvif
|  | WV-SPN531 | Full-HD 1920x1080 60fps H.264/JPEG 1/3' МОП, 0,04 лк цвет/0,01 лк ночь, ABF, SDXC, Enhanced Super Dynamic, Super Chroma Compensation, Компенсация тумана, VIQS, 12 В DC / PoE, Onvif | WV-SPN531A | Full-HD 1920x1080 60fps H.264/JPEG 1/3' МОП, 0,04 лк цвет/0,01 лк ночь, ABF, SDXC, Enhanced Super Dynamic, Super Chroma Compensation, Компенсация тумана, VIQS, 12 В DC / PoE, Onvif
|  | WV-SW316A | HD 1280x960 H.264/MPEG4/JPEG 1/3' МОП, 0,3 лк цвет/0,05 лк ночь, 12 В DC / PoE WDR, от -40 до +50 градС, кожух, кронштейн, объектив, Onvif | WV-SPW611 | HD 1280x960 60fps H.264/MPEG4/JPEG 1/3' МОП, 0,01 лк цвет/0,003 лк ночь , 2.8-10 мм (моторизированный), 2хSDXC, Enhanced Super Dynamic, Super Chroma Compensation, Компенсация тумана, VIQS, 12 В DC / PoE, Onvif
|  | WV-SW316LA | HD 1280x960 H.264/MPEG4/JPEG 1/3' МОП, ИК-подсветка, 0,3 лк цвет, 12 В DC / PoE WDR, от -40 до +50 градС, кожух, кронштейн. объектив, Onvif | WV-SPW611L | HD 1280x960 60fps H.264/MPEG4/JPEG 1/3' МОП, 0,01 лк цвет/0 лк ночь (вкл. ИК) , 2.8-10 мм (моторизированный), 2хSDXC, Enhanced Super Dynamic, Super Chroma Compensation, Компенсация тумана, VIQS, 12 В DC / PoE, Onvif, ИК подсветка
|  | WV-SPN311A | HD 1280x960 60fps H.264/JPEG 1/3' МОП, 0,01 лк цвет/0,003 лк ночь, ABF, SDXC, Enhanced Super Dynamic, Super Chroma Compensation, Компенсация тумана, VIQS, 12 В DC / PoE, Onvif | WV-S1111 | HD 1280x960 60fps H.265/JPEG 1/2,8" МОП, 0,007 лк цвет/0,003 лк ночь, ABF, iA, SDXC, 144dB, Компенсация тумана, Smart Coding, стабилизация изображения
|  | WV-SPN310A | HD 1280x960 60fps H.264/JPEG 1/3' МОП, 0,01 лк цвет/0,008 лк ночь, SDXC, Enhanced Super Dynamic, Super Chroma Compensation, Компенсация тумана, VIQS, 12 В DC / PoE, Onvif | WV-S1111 | HD 1280x960 60fps H.265/JPEG 1/2,8" МОП, 0,007 лк цвет/0,003 лк ночь, ABF, iA, SDXC, 144dB, Компенсация тумана, Smart Coding, стабилизация изображения
|  | WV-SPN531A | Full-HD 1920x1080 60fps H.264/JPEG 1/3' МОП, 0,04 лк цвет/0,01 лк ночь, ABF, SDXC, Enhanced Super Dynamic, Super Chroma Compensation, Компенсация тумана, VIQS, 12 В DC / PoE, Onvif | WV-S1131 | FHD, 60fps H.265/JPEG 1/2,8" МОП, 0,01 лк цвет/0,004 лк ночь, ABF, SDXC, iA, 144dB, Компенсация тумана, стабилизация изображения, Smart Coding
|  | WV-SPN631 | Full-HD 1920x1080 60fps H.264/JPEG 1/3' МОП, 0,04 лк цвет/0,01 лк ночь, ABF, 2хSDXC, Enhanced Super Dynamic, Super Chroma Compensation, Компенсация тумана, VIQS, 12 В DC / PoE, Onvif | WV-S1132 | FHD, 60fps H.265/JPEG 1/2,8" МОП, 0,01 лк цвет/0,003 лк ночь, ABF, SDXC, iA, 144dB, Компенсация тумана, Smart Coding, стабилизация изображения, RS485
|  | WV-SPN611 | HD 1280x960 60fps H.264/JPEG 1/3' МОП, 0,01 лк цвет/0,003 лк ночь, ABF, 2хSDXC, Enhanced Super Dynamic, Super Chroma Compensation, Компенсация тумана, VIQS, 12 В DC / PoE, Onvif | WV-S1112 | HD 1280x960 60fps H.265/JPEG 1/2,8" МОП, 0,007 лк цвет/0,003 лк ночь, ABF, iA, SDXC, 144dB, Компенсация тумана, Smart Coding, стабилизация изображения, RS485
|  | WV-SPN6FRL1 | Дополнительный модуль ИК подсветки для камеры WV-SPN631 и WV-SPN611 | -
|  | WV-SPN6R481 | Дополнительный разъем RS485 для камеры WV-SPN631 и WV-SPN611 | -
|  | WV-SPW311AL | HD 1280x960 60fps H.264/JPEG 1/3' МОП, 0,02 лк цвет/0,003 лк ночь , smart coding, 2.8-10 мм, ABF, HLC, 1хSDXC, Enhanced Super Dynamic, Super Chroma Compensation, Компенсация тумана, VIQS, 12 В DC / PoE, Onvif, -40~+50C, ИК подсветка. Поставляются без WV-Q120 | WV-S1511LN | HD 1280x960 60fps H.265/JPEG 1/2,8' МОП, 0.008 лк цвет/0,004 лк ночь , iA, 144dB, Clear Sight Coating, 2,8 mm - 10 mm (мотор.), стабилизация изображения, убираемый ИК фильтр, SDXC, Компенсация тумана, Smart Coding, ABF, От -40 до +60 °C
|  | WV-SPW531AL | Full-HD 1920x1080 60fps H.264/JPEG 1/3' МОП, 0,07 лк цвет/0,01 лк ночь, smart coding, 2.8-10 мм, ABF, HLC, 1хSDXC, Enhanced Super Dynamic, Super Chroma Compensation, Компенсация тумана, VIQS, 12 В DC / PoE, Onvif, -40~+50C, ИК подсветка. Поставляются без WV-Q120 | WV-S1531LN | FHD 60fps H.265/JPEG 1/2,8' МОП, 0.012 лк цвет, 0,006 лк ночь ,iA, 144dB, Clear Sight Coating, 2,8 mm - 10 mm (мотор.), стабилизация изображения, убираемый ИК фильтр, SDXC, Компенсация тумана, Smart Coding, ABF, От -40 до +60 °C
|  | WV-SPW611 | HD 1280x960 60fps H.264/JPEG 1/3' МОП, 0,01 лк цвет/0,003 лк ночь , 2.8-10 мм (моторизированный), 2хSDXC, Enhanced Super Dynamic, Super Chroma Compensation, Компенсация тумана, VIQS, 12 В DC / PoE, Onvif | WV-S1511LN | HD 1280x960 60fps H.265/JPEG 1/2,8' МОП, 0.008 лк цвет/0,004 лк ночь , iA, 144dB, Clear Sight Coating, 2,8 mm - 10 mm (мотор.), стабилизация изображения, убираемый ИК фильтр, SDXC, Компенсация тумана, Smart Coding, ABF, От -40 до +60 °C
|  | WV-SPW611L | HD 1280x960 60fps H.264/JPEG 1/3' МОП, 0,01 лк цвет/0 лк ночь (вкл. ИК) , 2.8-10 мм (моторизированный), 2хSDXC, Enhanced Super Dynamic, Super Chroma Compensation, Компенсация тумана, VIQS, 12 В DC / PoE, Onvif, ИК подсветка | WV-S1511LN | HD 1280x960 60fps H.265/JPEG 1/2,8' МОП, 0.008 лк цвет/0,004 лк ночь , iA, 144dB, Clear Sight Coating, 2,8 mm - 10 mm (мотор.), стабилизация изображения, убираемый ИК фильтр, SDXC, Компенсация тумана, Smart Coding, ABF, От -40 до +60 °C
|  | WV-SPW631L | Full-HD 1920x1080 60fps H.264/JPEG 1/3' МОП, 0,04 лк цвет/0,01 лк ночь, 2.8-10 мм (моторизированный), 2хSDXC, Enhanced Super Dynamic, Super Chroma Compensation, Компенсация тумана, VIQS, 12 В DC / PoE, Onvif, ИК подсветка | WV-S1531LN | FHD 60fps H.265/JPEG 1/2,8' МОП, 0.012 лк цвет, 0,006 лк ночь ,iA, 144dB, Clear Sight Coating, 2,8 mm - 10 mm (мотор.), стабилизация изображения, убираемый ИК фильтр, SDXC, Компенсация тумана, Smart Coding, ABF, От -40 до +60 °C
|  | WV-SPW631LT | Full-HD 1920x1080 60fps H.264/JPEG 1/3' МОП, 0,06 лк цвет/0,02 лк ночь, 9-22 мм (моторизированный), 2хSDXC, Enhanced Super Dynamic, Super Chroma Compensation, Компенсация тумана, VIQS, 12 В DC / PoE, Onvif, ИК подсветка | WV-S1531LTN | FHD 60fps H.265/JPEG 1/2,8' МОП, 0.012 лк цвет/0,006 лк ночь ,iA, 144dB, Clear Sight Coating, 9 mm - 21 mm (мотор.), стабилизация изображения, убираемый ИК фильтр, SDXC, Компенсация тумана, Smart Coding, ABF, От -40 до +60 °C
Купольная фиксированная
|  | WV-SF332E | SVGA 800x600 H.264/MPEG4/JPEG 1/3' МОП, 0,2 лк цвет/0,13 лк ночь, объектив 2,8-10 мм, 12 В DC / PoE WDR | WV-S2110 | HD 1280x960 60fps H.265/JPEG 1/2,8' МОП, 0.008 лк цвет/0,007 лк ночь, 2,8 mm - 10 mm,iA, 144dB, микрофон, электронная функция день-ночь, стабилизация изображения, Компенсация тумана, Smart Coding, ABF
|  | WV-SF335E | HD 1280x960 H.264/MPEG4/JPEG 1/3' МОП, 0,3 лк цвет/0,2 лк ночь, объектив 2,8-10 мм, 12 В DC / PoE WDR обнаружение лиц | WV-S2110 | HD 1280x960 60fps H.265/JPEG 1/2,8' МОП, 0.008 лк цвет/0,007 лк ночь, 2,8 mm - 10 mm,iA, 144dB, микрофон, электронная функция день-ночь, стабилизация изображения, Компенсация тумана, Smart Coding, ABF
|  | WV-SF336E | HD 1280x960 H.264/MPEG4/JPEG 1/3' МОП, 0,3 лк цвет/0,2 лк ночь, объектив 2,8-10 мм,12 В DC / PoE WDR обнаружение лиц ABF | WV-S2111L | HD 1280x960 60fps H.265/JPEG 1/2,8' МОП, 0.008 лк цвет, 0,004 лк ночь, 2,8 mm - 10 mm, iA, 144dB, ИК подсветка, стабилизация изображения, убираемый ИК фильтр, SDXC, Компенсация тумана, Smart Coding, ABF
|  | WV-SF342E | SVGA 800x600 H.264/MPEG4/JPEG 1/3' МОП, 0,2 лк цвет/0,13 лк ночь, объектив 2,8-10 мм, 12 В DC / PoE WDR обнаружение лиц, Onvif, антивандальная | WV-S2211L | HD 1280x960 60fps H.265/JPEG 1/2,8' МОП, 0.008 лк цвет/0,0005 лк ночь, 2,8 mm - 10 mm, iA, 144dB, ИК подсветка, стабилизация изображения, убираемый ИК фильтр, SDXC, Компенсация тумана, Smart Coding, ABF, вандалозащищенная
|  | WV-SF346E | HD 1280x960 H.264/MPEG4/JPEG 1/3' МОП, 0,3 лк цвет/0,2 лк ночь, объектив 2,8-10 мм,12 В DC / PoE WDR обнаружение лиц, Onvif, антивандальная | WV-S2211L | HD 1280x960 60fps H.265/JPEG 1/2,8' МОП, 0.008 лк цвет/0,0005 лк ночь, 2,8 mm - 10 mm, iA, 144dB, ИК подсветка, стабилизация изображения, убираемый ИК фильтр, SDXC, Компенсация тумана, Smart Coding, ABF, вандалозащищенная
|  | WV-SF538 | Full-HD 1920x1080 H.264/MPEG4/JPEG 1/3' МОП, 0,5 лк цвет, 12 В DC / PoE WDR обнаружение лиц.Onvif | WV-S2131 | FHD 60fps H.265/JPEG 1/2,8' МОП, 0.012 лк цвет, 0,006 лк ночь, 2,8 mm - 10 mm (мотор.), 144dB, iA, стабилизация изображения, убираемый ИК фильтр, SDXC, Компенсация тумана, Smart Coding, ABF
|  | WV-SF539 | Full-HD 1920x1080 H.264/MPEG4/JPEG 1/3' МОП, 0,5 лк цвет/0,06 лк ночь, 12 В DC / PoE WDR обнаружение лиц.Onvif | WV-S2131 | FHD 60fps H.265/JPEG 1/2,8' МОП, 0.012 лк цвет, 0,006 лк ночь, 2,8 mm - 10 mm (мотор.), 144dB, iA, стабилизация изображения, убираемый ИК фильтр, SDXC, Компенсация тумана, Smart Coding, ABF
|  | WV-SF548 | Full-HD 1920x1080 H.264/MPEG4/JPEG 1/3' МОП, 0,5 лк цвет, 12 В DC / PoE WDR обнаружение лиц.Onvif, ударопрочность | WV-S2231L | FHD 60fps H.265/JPEG 1/2,8' МОП, 0.012 лк цвет/0,006 лк ночь, 2,8 mm - 10 mm (мотор.), iA, 144dB, ИК подсветка, стабилизация изображения, убираемый ИК фильтр, SDXC, Компенсация тумана, Smart Coding, ABF, вандалозащищенная
|  | WV-SF549 | Full-HD 1920x1080 H.264/MPEG4/JPEG 1/3' МОП, 0,5 лк цвет/0,06 лк ночь, 12 В DC / PoE WDR обнаружение лиц.Onvif, ударопрочность | WV-S2231L | FHD 60fps H.265/JPEG 1/2,8' МОП, 0.012 лк цвет/0,006 лк ночь, 2,8 mm - 10 mm (мотор.), iA, 144dB, ИК подсветка, стабилизация изображения, убираемый ИК фильтр, SDXC, Компенсация тумана, Smart Coding, ABF, вандалозащищенная
|  | WV-SW352E | SVGA 800x600 H.264/MPEG4/JPEG 1/3' МОП, 0,2 лк цвет/0,04 лк ночь, объектив 2,8-10 мм, 12 В DC / PoE SD обнаружение лиц, от -30 до +50С (с обогревателем WV-SW3HE) IP66 | WV-S2511LN | HD 60fps H.265/JPEG 1/2,8' МОП, 0.008 лк цвет/0,004 лк ночь , iA, 144dB, Clear Sight Coating, 2,8 mm - 10 mm (мотор.), стабилизация изображения, убираемый ИК фильтр, SDXC, Компенсация тумана, Smart Coding, ABF, вандалозащищенная, От -40 до +60 °C
|  | WV-SW355E | HD 1280x960 H.264/MPEG4/JPEG 1/3' МОП, 0,3 лк цвет/0,05 лк ночь, объектив 2,8-10 мм, 12 В DC / PoE SD обнаружение лиц, от -30 до +50С (с обогревателем WV-SW3HE) IP66 | WV-S2511LN | HD 60fps H.265/JPEG 1/2,8' МОП, 0.008 лк цвет/0,004 лк ночь , iA, 144dB, Clear Sight Coating, 2,8 mm - 10 mm (мотор.), стабилизация изображения, убираемый ИК фильтр, SDXC, Компенсация тумана, Smart Coding, ABF, вандалозащищенная, От -40 до +60 °C
|  | WV-SW558 | Full-HD 1920x1080 H.264/JPEG 1/3' МОП, 0,5 лк цвет, 12 В DC / PoE WDR объектив 2,8-10 мм Onvif, от -40 до +50 вандалозащит. | WV-S2531LN | FHD 60fps H.265/JPEG 1/2,8' МОП, 0.012 лк цвет, 0,006 лк ночь , iA, 144dB, Clear Sight Coating, 2,8 mm - 10 mm (мотор.), стабилизация изображения, убираемый ИК фильтр, SDXC, Компенсация тумана, Smart Coding, ABF, вандалозащищенная, От -40 до +60 °C
|  | WV-SW559 | Full-HD 1920x1080 H.264/JPEG 1/3' МОП, 0,5 лк цвет/0,06 лк ночь, 12 В DC / PoE объектив 2,8-10 мм WDR Onvif, от -40 до +50 вандал. | WV-S2531LN | FHD 60fps H.265/JPEG 1/2,8' МОП, 0.012 лк цвет, 0,006 лк ночь , iA, 144dB, Clear Sight Coating, 2,8 mm - 10 mm (мотор.), стабилизация изображения, убираемый ИК фильтр, SDXC, Компенсация тумана, Smart Coding, ABF, вандалозащищенная, От -40 до +60 °C
|  | WV-SFV311 | HD 1280x960 60 fps H.264/JPEG 1/3' МОП, 0,01 лк цвет/0,003 лк ночь, ABF, SDXC, Enhanced Super Dynamic, Super Chroma Compensation, Компенсация тумана, VIQS, 12 В DC / PoE, Onvif, антивандальная, -40°С~ +50°С | WV-S2511LN | HD 60fps H.265/JPEG 1/2,8' МОП, 0.008 лк цвет/0,004 лк ночь , iA, 144dB, Clear Sight Coating, 2,8 mm - 10 mm (мотор.), стабилизация изображения, убираемый ИК фильтр, SDXC, Компенсация тумана, Smart Coding, ABF, вандалозащищенная, От -40 до +60 °C
|  | WV-SFV310 | HD 1280x960 60 fps H.264/JPEG 1/3' МОП, 0,01 лк цвет/0,008 лк ночь, SDXC, Enhanced Super Dynamic, Super Chroma Compensation, Компенсация тумана, VIQS, 12 В DC / PoE, Onvif, антивандальная, -40°С~ +50°С | WV-S2511LN | HD 60fps H.265/JPEG 1/2,8' МОП, 0.008 лк цвет/0,004 лк ночь , iA, 144dB, Clear Sight Coating, 2,8 mm - 10 mm (мотор.), стабилизация изображения, убираемый ИК фильтр, SDXC, Компенсация тумана, Smart Coding, ABF, вандалозащищенная, От -40 до +60 °C
|  | WV-SFN311 | HD 1280x960 60 fps H.264/MPEG4/JPEG 1/3' МОП, 0,01 лк цвет/0,003 лк ночь, ABF, SDXC, Enhanced Super Dynamic, Super Chroma Compensation, Компенсация тумана, VIQS, 12 В DC / PoE, Onvif | WV-S2111L | HD 1280x960 60fps H.265/JPEG 1/2,8' МОП, 0.008 лк цвет, 0,004 лк ночь, 2,8 mm - 10 mm, iA, 144dB, ИК подсветка, стабилизация изображения, убираемый ИК фильтр, SDXC, Компенсация тумана, Smart Coding, ABF
|  | WV-SFN310 | HD 1280x960 60 fps H.264/MPEG4/JPEG 1/3' МОП, 0,01 лк цвет/0,008 лк ночь, SDXC, Enhanced Super Dynamic, Super Chroma Compensation, Компенсация тумана, VIQS, 12 В DC / PoE, Onvif | WV-S2110 | HD 1280x960 60fps H.265/JPEG 1/2,8' МОП, 0.008 лк цвет/0,007 лк ночь, 2,8 mm - 10 mm,iA, 144dB, микрофон, электронная функция день-ночь, стабилизация изображения, Компенсация тумана, Smart Coding, ABF
|  | WV-SFR311 | HD 1280x960 60 fps H.264/JPEG 1/3' МОП, 0,01 лк цвет/0,003 лк ночь, ABF, SDXC, Enhanced Super Dynamic, Super Chroma Compensation, Компенсация тумана, VIQS, 12 В DC / PoE, Onvif, антивандальная | WV-S2211L | HD 1280x960 60fps H.265/JPEG 1/2,8' МОП, 0.008 лк цвет/0,0005 лк ночь, 2,8 mm - 10 mm, iA, 144dB, ИК подсветка, стабилизация изображения, убираемый ИК фильтр, SDXC, Компенсация тумана, Smart Coding, ABF, вандалозащищенная
|  | WV-SFR310 | HD 1280x960 60 fps H.264/JPEG 1/3' МОП, 0,01 лк цвет/0,008 лк ночь, SDXC, Enhanced Super Dynamic, Super Chroma Compensation, Компенсация тумана, VIQS, 12 В DC / PoE, Onvif,антивандальная | WV-S2211L | HD 1280x960 60fps H.265/JPEG 1/2,8' МОП, 0.008 лк цвет/0,0005 лк ночь, 2,8 mm - 10 mm, iA, 144dB, ИК подсветка, стабилизация изображения, убираемый ИК фильтр, SDXC, Компенсация тумана, Smart Coding, ABF, вандалозащищенная
|  | WV-SF132 | VGA 640x480 H.264/JPEG 1/5' МОП 2 лк цвет, объектив 1.95 mm, PoE, SD, обнаружение лиц | WV-SFN110 | HD 1280x960 H.264/JPEG, 0,04 лк цвет/0,03 ч/б, Smart coding Technology, объектив 2,8 mm, VIQS, PoE, SD слот, обнаружение лиц, Компенсация тумана, HLC, Super Dynamic
|  | WV-SF135 | HD 1280x960 H.264/JPEG 1/3' МОП 0,8 лк цвет, объектив 1.95 mm, PoE, SD, обнаружение лиц | WV-SFN110 | HD 1280x960 H.264/JPEG, 0,04 лк цвет/0,03 ч/б, Smart coding Technology, объектив 2,8 mm, VIQS, PoE, SD слот, обнаружение лиц, Компенсация тумана, HLC, Super Dynamic
|  | WV-SF138 | 3Мп, Full-HD 1920x1080 H.264/JPEG, 1/3' МОП 1,2 лк цвет/0,9 лк ночь, объектив 1.95 mm, встроенный микрофон, PoE, Mega SD, VIQS, Onvif, обнаружение лиц | WV-SFN130 | 3Мп, Full-HD 1920x1080 H.264/JPEG, 0,1 лк цвет/0,08 ч/б, Smart coding Technology, объектив 2,8 mm, VIQS, PoE, SD слот, обнаружение лиц, Компенсация тумана, HLC, Super Dynamic
|  | WV-SFN110 | HD 1280x960 H.264/JPEG, 0,04 лк цвет/0,03 ч/б, Smart coding Technology, объектив 2,8 mm, VIQS, PoE, SD слот, обнаружение лиц, Компенсация тумана, HLC, Super Dynamic | WV-S3111L | HD 1280x960 H.265/JPEG, 0,02 лк цвет/0 ч/б при вкл. ИК, Smart coding Technology, объектив 2,8 mm, Auto VIQS, PoE, microSDXC/microSDHC/microSD слот, компенсация тумана, HLC, Super Dynamic, 0 °C ~ +40 °C
|  | WV-SFV110 | HD 1280x960 H.264/JPEG, 0,04 лк цвет/0,03 ч/б, Smart coding Technology, объектив 2,8 mm, VIQS, PoE, SD слот, обнаружение лиц, Компенсация тумана, HLC, Super Dynamic, –40 °C ~ +50 °C, для транспорта | WV-S3511L | HD 1280x960 H.265/JPEG, 0,02 лк цвет/0 ч/б при вкл. ИК, Smart coding Technology, объектив 2,8 mm, Auto VIQS, PoE, microSDXC/microSDHC/microSD слот, компенсация тумана, HLC, Super Dynamic, -30 °C ~ +40 °C, для транспорта
|  | WV-SFV110M | HD 1280x960 H.264/JPEG, 0,04 лк цвет/0,03 ч/б, Smart coding Technology, объектив 2,8 mm, VIQS, PoE, SD слот, обнаружение лиц, Компенсация тумана, HLC, Super Dynamic, –40 °C ~ +50 °C, для транспорта. Разъем М12 | WV-S3512LM | HD 1280x960 H.265/JPEG, 0,02 лк цвет/0 ч/б при вкл. ИК, Smart coding Technology, объектив 2,8 mm, Auto VIQS, PoE, microSDXC/microSDHC/microSD слот, компенсация тумана, HLC, Super Dynamic, -40 °C ~ +40 °C, для транспорта. Разъем М12
|  | WV-SFN130 | 3Мп, Full-HD 1920x1080 H.264/JPEG, 0,1 лк цвет/0,08 ч/б, Smart coding Technology, объектив 2,8 mm, VIQS, PoE, SD слот, обнаружение лиц, Компенсация тумана, HLC, Super Dynamic | WV-S3131L | FHD 1920x1080 H.265/JPEG, 0,03 лк цвет/0 ч/б при вкл. ИК, Smart coding Technology, объектив 2,8 mm, Auto VIQS, PoE, microSDXC/microSDHC/microSD слот, компенсация тумана, HLC, Super Dynamic, 0 °C ~ +40 °C
|  | WV-SFV130 | 3Мп, Full-HD 1920x1080 H.264/JPEG 1/3", 0,04 лк цвет/0,03 ч/б, Smart coding Technology, объектив 2,8 mm, VIQS, PoE, SD слот, обнаружение лиц, Компенсация тумана, HLC, Super Dynamic, –40 °C ~ +50 °C, для транспорта | WV-S3531L | FHD 1920x1080 H.265/JPEG, 0,03 лк цвет/0 ч/б при вкл. ИК, Smart coding Technology, объектив 2,8 mm, Auto VIQS, PoE, microSDXC/microSDHC/microSD слот, компенсация тумана, HLC, Super Dynamic, -30 °C ~ +40 °C, для транспорта
|  | WV-SFV130M | 3Мп, Full-HD 1920x1080 H.264/JPEG 1/3", 0,04 лк цвет/0,03 ч/б, Smart coding Technology, объектив 2,8 mm, VIQS, PoE, SD слот, обнаружение лиц, Компенсация тумана, HLC, Super Dynamic, –40 °C ~ +50 °C, для транспорта. Разъем М12 | WV-S3532LM | FHD 1920x1080 H.265/JPEG, 0,03 лк цвет/0 ч/б при вкл. ИК, Smart coding Technology, объектив 2,8 mm, Auto VIQS, PoE, microSDXC/microSDHC/microSD слот, компенсация тумана, HLC, Super Dynamic, -40 °C ~ +40 °C, для транспорта. Разъем М12
|  | WV-SW115 | HD 1280x960 H.264/JPEG 1/3' МОП 0,8 лк цвет, объектив 1.95 mm, PoE, SD, –30 °C ~ +50 °C, антивандальная, для банкоматов | -
|  | WV-SFN311L | HD 1280x960 60 fps H.264/MPEG4/JPEG 1/3' МОП, 0,01 лк цвет/0,003 лк ночь, ABF, SDXC, Enhanced Super Dynamic, ИК подсветка, Super Chroma Compensation, Компенсация тумана, VIQS, 12 В DC / PoE, Onvif | WV-S2111L | HD 1280x960 60fps H.265/JPEG 1/2,8' МОП, 0.008 лк цвет, 0,004 лк ночь, 2,8 mm - 10 mm, iA, 144dB, ИК подсветка, стабилизация изображения, убираемый ИК фильтр, SDXC, Компенсация тумана, Smart Coding, ABF
|  | WV-SFN311A | HD 1280x960 60 fps H.264/MPEG4/JPEG 1/3' МОП, 0,01 лк цвет/0,003 лк ночь, ABF, SDXC, Enhanced Super Dynamic, Super Chroma Compensation, Компенсация тумана, VIQS, 12 В DC / PoE, Onvif | WV-S2111L | HD 1280x960 60fps H.265/JPEG 1/2,8' МОП, 0.008 лк цвет, 0,004 лк ночь, 2,8 mm - 10 mm, iA, 144dB, ИК подсветка, стабилизация изображения, убираемый ИК фильтр, SDXC, Компенсация тумана, Smart Coding, ABF
|  | WV-SFN310A | HD 1280x960 60 fps H.264/MPEG4/JPEG 1/3' МОП, 0,01 лк цвет/0,008 лк ночь, SDXC, Enhanced Super Dynamic, Super Chroma Compensation, Компенсация тумана, VIQS, 12 В DC / PoE, Onvif | WV-S2110 | HD 1280x960 60fps H.265/JPEG 1/2,8' МОП, 0.008 лк цвет/0,007 лк ночь, 2,8 mm - 10 mm,iA, 144dB, микрофон, электронная функция день-ночь, стабилизация изображения, Компенсация тумана, Smart Coding, ABF
|  | WV-SFN531 | Full-HD 1920x1080 60 fps H.264/JPEG 1/3" МОП, 0,07 лк цвет/0,01 лк ночь, SDXC, Enhanced Super Dynamic, Super Chroma Compensation, компенсация тумана, компенсация встречной засветки, VIQS, 12 В DC / PoE, Onvif | WV-S2131 | FHD 60fps H.265/JPEG 1/2,8' МОП, 0.012 лк цвет, 0,006 лк ночь, 2,8 mm - 10 mm (мотор.), 144dB, iA, стабилизация изображения, убираемый ИК фильтр, SDXC, Компенсация тумана, Smart Coding, ABF
|  | WV-SF438 | 360 градусов. Full-HD 1920x1080 H.264/JPEG 1/3' МОП, 1,5 лк цвет/1,2 лк ночь, 12 В DC / PoE MegaSD, встроенный микрофон | -
|  | WV-SF448E | 360 градусов. Full-HD 1920x1080 H.264/JPEG 1/3' МОП, 1,5 лк цвет/1,2 лк ночь, антивандальная, механический затвор объектива, 12 В DC / PoE MegaSD, встроенный микрофон | -
|  | WV-SFN631L | Full-HD 1920x1080 60 fps H.264/JPEG 1/3' МОП, 0,04 лк цвет/0,003 лк ночь, ABF, 2xSDXC, Enhanced Super Dynamic, ИК подсветка, Super Chroma Compensation, VIQS, 12 В DC / PoE, Onvif | WV-S2131L | FHD 60fps H.265/JPEG 1/2,8' МОП, 0.012 лк цвет, 0,006 лк ночь, 2,8 mm - 10 mm (мотор.), iA, 144dB, ИК подсветка, стабилизация изображения, убираемый ИК фильтр, SDXC, Компенсация тумана, Smart Coding, ABF
|  | WV-SFN611L | HD 1280x960 60 fps H.264/JPEG 1/3' МОП, 0,01 лк цвет/0,0007 лк ночь, ABF, 2xSDXC, Enhanced Super Dynamic, ИК подсветка, Super Chroma Compensation, VIQS, 12 В DC / PoE, Onvif | WV-S2111L | HD 1280x960 60fps H.265/JPEG 1/2,8' МОП, 0.008 лк цвет, 0,004 лк ночь, 2,8 mm - 10 mm, iA, 144dB, ИК подсветка, стабилизация изображения, убираемый ИК фильтр, SDXC, Компенсация тумана, Smart Coding, ABF
|  | WV-SFR311A | HD 1280x960 60 fps H.264/JPEG 1/3' МОП, 0,01 лк цвет/0,003 лк ночь, ABF, SDXC, Enhanced Super Dynamic, Super Chroma Compensation, Компенсация тумана, VIQS, 12 В DC / PoE, Onvif, антивандальная | WV-S2211L | HD 1280x960 60fps H.265/JPEG 1/2,8' МОП, 0.008 лк цвет/0,0005 лк ночь, 2,8 mm - 10 mm, iA, 144dB, ИК подсветка, стабилизация изображения, убираемый ИК фильтр, SDXC, Компенсация тумана, Smart Coding, ABF, вандалозащищенная
|  | WV-SFR310A | HD 1280x960 60 fps H.264/JPEG 1/3' МОП, 0,01 лк цвет/0,008 лк ночь, SDXC, Enhanced Super Dynamic, Super Chroma Compensation, Компенсация тумана, VIQS, 12 В DC / PoE, Onvif,антивандальная | WV-S2211L | HD 1280x960 60fps H.265/JPEG 1/2,8' МОП, 0.008 лк цвет/0,0005 лк ночь, 2,8 mm - 10 mm, iA, 144dB, ИК подсветка, стабилизация изображения, убираемый ИК фильтр, SDXC, Компенсация тумана, Smart Coding, ABF, вандалозащищенная
|  | WV-SFR531 | Full-HD 1920x1080 60 fps H.264/JPEG 1/3' МОП, 00,07 лк цвет/0,01 лк ночь, SDXC, Enhanced Super Dynamic, Super Chroma Compensation, компенсация тумана, компенсация встречной засветки, VIQS, 12 В DC / PoE, Onvif, антивандальная | WV-S2231L | FHD 60fps H.265/JPEG 1/2,8' МОП, 0.012 лк цвет/0,006 лк ночь, 2,8 mm - 10 mm (мотор.), iA, 144dB, ИК подсветка, стабилизация изображения, убираемый ИК фильтр, SDXC, Компенсация тумана, Smart Coding, ABF, вандалозащищенная
|  | WV-SFR631L | Full-HD 1920x1080 60 fps H.264/JPEG 1/3' МОП, 0,04 лк цвет/0,003 лк ночь, ABF, 2xSDXC, Enhanced Super Dynamic, ИК подсветка, Super Chroma Compensation, VIQS, 12 В DC / PoE, Onvif, антивандальная | WV-S2231L | FHD 60fps H.265/JPEG 1/2,8' МОП, 0.012 лк цвет/0,006 лк ночь, 2,8 mm - 10 mm (мотор.), iA, 144dB, ИК подсветка, стабилизация изображения, убираемый ИК фильтр, SDXC, Компенсация тумана, Smart Coding, ABF, вандалозащищенная
|  | WV-SFR611L | HD 1280x960 60 fps H.264/JPEG 1/3' МОП, 0,01 лк цвет/0,0007 лк ночь, ABF, 2xSDXC, Enhanced Super Dynamic, ИК подсветка, Super Chroma Compensation, VIQS, 12 В DC / PoE, Onvif, антивандальная | WV-S2211L | HD 1280x960 60fps H.265/JPEG 1/2,8' МОП, 0.008 лк цвет/0,0005 лк ночь, 2,8 mm - 10 mm, iA, 144dB, ИК подсветка, стабилизация изображения, убираемый ИК фильтр, SDXC, Компенсация тумана, Smart Coding, ABF, вандалозащищенная
|  | WV-SW152 | SVGA 800x600 H.264/JPEG 1/3' МОП 0,8 лк цвет, объектив 1.95 mm, PoE, SD, обнаружение лиц, –30 °C ~ +50 °C, для транспорта | WV-SFV110 | HD 1280x960 H.264/JPEG, 0,04 лк цвет/0,03 ч/б, Smart coding Technology, объектив 2,8 mm, VIQS, PoE, SD слот, обнаружение лиц, Компенсация тумана, HLC, Super Dynamic, –40 °C ~ +50 °C, для транспорта
|  | WV-SW155 | HD 1280x960 H.264/JPEG 1/3' МОП 0,6 лк цвет, объектив 1.95 mm, PoE, SD, обнаружение лиц, –30 °C ~ +50 °C, для транспорта | WV-SFV110 | HD 1280x960 H.264/JPEG, 0,04 лк цвет/0,03 ч/б, Smart coding Technology, объектив 2,8 mm, VIQS, PoE, SD слот, обнаружение лиц, Компенсация тумана, HLC, Super Dynamic, –40 °C ~ +50 °C, для транспорта
|  | WV-SW158 | 3Мп, Full-HD 1920x1080 H.264/JPEG 1/3' МОП 1,2 лк цвет/0,9 лк ночь, объектив 1.95 mm, встроенный микрофон, PoE, Mega SD, VIQS, Onvif, обнаружение лиц, –30 °C ~ +50 °C, для транспорта | WV-SFV130 | 3Мп, Full-HD 1920x1080 H.264/JPEG 1/3", 0,04 лк цвет/0,03 ч/б, Smart coding Technology, объектив 2,8 mm, VIQS, PoE, SD слот, обнаружение лиц, Компенсация тумана, HLC, Super Dynamic, –40 °C ~ +50 °C, для транспорта
|  | WV-SFV311A | HD 1280x960 60 fps H.264/JPEG 1/3' МОП, 0,01 лк цвет/0,003 лк ночь, ABF, SDXC, Enhanced Super Dynamic, Super Chroma Compensation, Компенсация тумана, VIQS, 12 В DC / PoE, Onvif, антивандальная, -40°С~ +50°С | WV-S2511LN | HD 60fps H.265/JPEG 1/2,8' МОП, 0.008 лк цвет/0,004 лк ночь , iA, 144dB, Clear Sight Coating, 2,8 mm - 10 mm (мотор.), стабилизация изображения, убираемый ИК фильтр, SDXC, Компенсация тумана, Smart Coding, ABF, вандалозащищенная, От -40 до +60 °C
|  | WV-SFV310A | HD 1280x960 60 fps H.264/JPEG 1/3' МОП, 0,01 лк цвет/0,008 лк ночь, SDXC, Enhanced Super Dynamic, Super Chroma Compensation, Компенсация тумана, VIQS, 12 В DC / PoE, Onvif, антивандальная, -40°С~ +50°С | WV-S2511LN | HD 60fps H.265/JPEG 1/2,8' МОП, 0.008 лк цвет/0,004 лк ночь , iA, 144dB, Clear Sight Coating, 2,8 mm - 10 mm (мотор.), стабилизация изображения, убираемый ИК фильтр, SDXC, Компенсация тумана, Smart Coding, ABF, вандалозащищенная, От -40 до +60 °C
|  | WV-SFV531 | Full-HD 1920x1080 60 fps H.264/JPEG 1/3' МОП, 0,07 лк цвет/0,01 лк ночь, SDXC, Enhanced Super Dynamic, Super Chroma Compensation, компенсация тумана, компенсация встречной засветки, VIQS, 12 В DC / PoE, Onvif, антивандальная, -45°С~ +50°С | WV-S2531LN | FHD 60fps H.265/JPEG 1/2,8' МОП, 0.012 лк цвет, 0,006 лк ночь , iA, 144dB, Clear Sight Coating, 2,8 mm - 10 mm (мотор.), стабилизация изображения, убираемый ИК фильтр, SDXC, Компенсация тумана, Smart Coding, ABF, вандалозащищенная, От -40 до +60 °C
|  | WV-SFV631L | Full-HD 1920x1080 60 fps H.264/JPEG 1/3' МОП, 0,04 лк цвет/0,003 лк ночь, 2.8-10мм (моторизированный), 2xSDXC, Enhanced Super Dynamic, ИК подсветка, Super Chroma Compensation, VIQS, 12 В DC / PoE, Onvif, антивандальная, -45°С~ +50°С | WV-S2531LN | FHD 60fps H.265/JPEG 1/2,8' МОП, 0.012 лк цвет, 0,006 лк ночь , iA, 144dB, Clear Sight Coating, 2,8 mm - 10 mm (мотор.), стабилизация изображения, убираемый ИК фильтр, SDXC, Компенсация тумана, Smart Coding, ABF, вандалозащищенная, От -40 до +60 °C
|  | WV-SFV631LT | Full-HD 1920x1080 60 fps H.264/JPEG 1/3' МОП, 0,04 лк цвет/0,003 лк ночь, 9-22мм (моторизированный), 2xSDXC, Enhanced Super Dynamic, ИК подсветка, Super Chroma Compensation, VIQS, 12 В DC / PoE, Onvif, антивандальная, -45°С~ +50°С | WV-S2531LTN | FHD 60fps H.265/JPEG 1/2,8' МОП, 0.012 лк цвет/0,006 лк ночь , iA, 144dB, Clear Sight Coating, 9 mm - 21 mm (мотор.), стабилизация изображения, убираемый ИК фильтр, SDXC, Компенсация тумана, Smart Coding, ABF, вандалозащищенная, От -40 до +60 °C
|  | WV-SFV611L | HD 1280x960 60 fps H.264/JPEG 1/3' МОП, 0,01 лк цвет/0,0007 лк ночь, ABF, 2xSDXC, Enhanced Super Dynamic, ИК подсветка, Super Chroma Compensation, VIQS, 12 В DC / PoE, Onvif, антивандальная, -45°С~ +50°С | WV-S2511LN | HD 60fps H.265/JPEG 1/2,8' МОП, 0.008 лк цвет/0,004 лк ночь , iA, 144dB, Clear Sight Coating, 2,8 mm - 10 mm (мотор.), стабилизация изображения, убираемый ИК фильтр, SDXC, Компенсация тумана, Smart Coding, ABF, вандалозащищенная, От -40 до +60 °C
Панорамирование/наклон (PT)
|  | WV-ST162 | SVGA 800x600 H.264/JPEG, 1/3' МОП, 0,6 лк цвет, 12 В DC/PoE, объектив 1,95 мм, Onvif | -
|  | WV-ST165 | HD 1280x960 H.264/JPEG, 1/3' МОП, 0,6 лк цвет, 12 В DC/PoE, объектив 1,95 мм, Onvif | -
|  | WV-SW172 | SVGA 800x600 H.264/JPEG, 1/3' МОП, 0,6 лк цвет, 12 В DC/PoE, объектив 1,95 мм, Onvif, от -20 до +50 градС | -
|  | WV-SW175 | HD 1280x960 H.264/JPEG, 1/3' МОП, 0,6 лк цвет, 12 В DC/PoE, объектив 1,95 мм, Onvif, от -20 до +50 градС | -
Панорамирование/наклон/увеличение (PTZ)
|  | WV-SC384 | HD 1280x960 H.264/MPEG4/JPEG, 1/3' МОП, 0,5 лк цвет, 12 В DC / PoE, 18x зум WDR обнаружение лиц | -
|  | WV-SC385 | HD 1280x960 H.264/MPEG4/JPEG, 1/3' МОП, 0,5 лк цвет/0,06 лк ночь, 12 В DC / PoE, 18x зум SD обнаружение лиц, Onvif | WV-S6111 | HD 1280x720 60fps, H.265/H.264/JPEG, 1/2,8' МОП, 0,011 лк цвет/0,005 лк ночь, 24 В AC / PoE, 40x зум, Super Dynamic 144dB, Auto VIQS, Onvif, iA
|  | WV-SC386 | HD 1280x960 H.264/JPEG, 1/3' МОП, 0,5 лк цвет/0,06 лк ночь, 12 В DC / PoE, 36x зум SD обнаружение лиц, Onvif | WV-S6111 | HD 1280x720 60fps, H.265/H.264/JPEG, 1/2,8' МОП, 0,011 лк цвет/0,005 лк ночь, 24 В AC / PoE, 40x зум, Super Dynamic 144dB, Auto VIQS, Onvif, iA
|  | WV-SW396 | HD 1280x960 H.264/JPEG, 1/4' МОП, 0,5 лк цвет/0,06 лк ночь, 24 В AC / PoE+, 36x зум SD обнаружение лиц, Onvif от -50 до +50С IP66 | WV-X6511N | HD 1280x720 60fps, H.265/H.264/JPEG, 1/2,8' МОП, 0,011 лк цвет/0,005 лк ночь, 24 В AC / PoE+, 40x зум, Super Dynamic 144dB, водоотталкивающий купол ClearSight, Auto VIQS, Onvif, от -50 до +60С, IP66, IK10, iA, встроенная аналитика (дополнительная опция)
|  | WV-SW396A | HD 1280x960 H.264/JPEG, 1/4' МОП, 0,5 лк цвет/0,06 лк ночь, 24 В AC / PoE+, 36x зум SD обнаружение лиц, водоотталкивающий купол, Onvif от -50 до +50С IP66 | WV-X6511N | HD 1280x720 60fps, H.265/H.264/JPEG, 1/2,8' МОП, 0,011 лк цвет/0,005 лк ночь, 24 В AC / PoE+, 40x зум, Super Dynamic 144dB, водоотталкивающий купол ClearSight, Auto VIQS, Onvif, от -50 до +60С, IP66, IK10, iA, встроенная аналитика (дополнительная опция)
|  | WV-SC387A | HD 1280x960 H.264/JPEG, 1/3' МОП, 0,3 лк цвет/0,04 лк ночь, 12 В DC / PoE, 45x экстра оптический зум, SD обнаружение лиц, Onvif | WV-S6111 | HD 1280x720 60fps, H.265/H.264/JPEG, 1/2,8' МОП, 0,011 лк цвет/0,005 лк ночь, 24 В AC / PoE, 40x зум, Super Dynamic 144dB, Auto VIQS, Onvif, iA
|  | WV-SW397A | HD 1280x960 H.264/JPEG, 1/4' МОП, 0,3 лк цвет/0,04 лк ночь, 24 В AC / PoE+, 45x экстра оптический зум, SD обнаружение лиц, водоотталкивающий купол, Onvif от -50 до +50С IP66 | WV-X6511N | HD 1280x720 60fps, H.265/H.264/JPEG, 1/2,8' МОП, 0,011 лк цвет/0,005 лк ночь, 24 В AC / PoE+, 40x зум, Super Dynamic 144dB, водоотталкивающий купол ClearSight, Auto VIQS, Onvif, от -50 до +60С, IP66, IK10, iA, встроенная аналитика (дополнительная опция)
|  | WV-SW598A | Full-HD 1920x1080 H.264/JPEG, 1/2,8' МОП, 0,5 лк цвет/0,06 лк ночь, 24 В AC / PoE+, 30x зум, Mega SD, обнаружение лиц, водоотталкивающий купол, VIQS, Onvif от -50 до +55С IP66 | WV-X6531N | Full-HD 1920x1080 60 fps, 2048×1536, H.265/H.264/JPEG, 1/2,8' МОП, 0,015 лк цвет/0,006 лк ночь, 24 В AC / PoE+, 40x зум, Super Dynamic 144dB, водоотталкивающий купол ClearSight, Auto VIQS, Onvif, от -50 до +60С, IP66, IK10, iA, встроенная аналитика (дополнительная опция)
|  | WV-SC588A | Full-HD 1920x1080 H.264/JPEG, 1/2,8' МОП, 0,5 лк цвет/0,06 лк ночь, 12 В DC / PoE, 30x зум, Mega SD, обнаружение лиц, VIQS, Onvif | WV-S6131 | Full-HD 1920x1080 60 fps, 2048×1536, H.265/H.264/JPEG, 1/2,8' МОП, 0,015 лк цвет/0,006 лк ночь, 24 В AC / PoE, 40x зум, Super Dynamic 144dB, Auto VIQS, Onvif, iA
|  | WV-SW395A | HD 1280x960 H.264/JPEG, 1/3' МОП, 0,5 лк цвет/0,06 лк ночь, 24 В AC / PoE+, 18x зум SD обнаружение лиц, водоотталкивающий купол, Onvif от -40 до +50С IP66 | WV-X6511N | HD 1280x720 60fps, H.265/H.264/JPEG, 1/2,8' МОП, 0,011 лк цвет/0,005 лк ночь, 24 В AC / PoE+, 40x зум, Super Dynamic 144dB, водоотталкивающий купол ClearSight, Auto VIQS, Onvif, от -50 до +60С, IP66, IK10, iA, встроенная аналитика (дополнительная опция)
|  | WV-SW397B | HD 1280x960 H.264/JPEG, 1/4' МОП, 0,3 лк цвет/0,04 лк ночь, 24 В AC / PoE+, 45x экстра оптический зум, SD обнаружение лиц, водоотталкивающий купол, Onvif от -50 до +50С IP67 | WV-X6511N | HD 1280x720 60fps, H.265/H.264/JPEG, 1/2,8' МОП, 0,011 лк цвет/0,005 лк ночь, 24 В AC / PoE+, 40x зум, Super Dynamic 144dB, водоотталкивающий купол ClearSight, Auto VIQS, Onvif, от -50 до +60С, IP66, IK10, iA, встроенная аналитика (дополнительная опция)
02. IP рекордеры
|  | WJ-ND400K/G | до 64 камер, макс. 200 Мб/c, H.264/MPEG4/M-JPEG, до 9 HDD SATA, RAID5/6, до 5 доп. корзин расширения WJ-HDE400, 220-240 В | WJ-NX400K/G | до 128 камер, макс. 640 Мб/c, H.265/H.264/M-JPEG, до 9 HDD SATA, RAID5/6, Turbo RAID, высоконадежное управление HDD. До 5 доп. корзин расширения WJ-HXE400, 220-240 В
|  | WJ-NV200K/G | до 16 камер, макс. 80 Мб/c, H.264/MPEG4/M-JPEG, до 2 HDD SATA, 220-240 В, распознавание лиц с IP-камерами SmartHD | WJ-NX200K/G | Подключение 9 камер в базе, расширение до 32 с помощью 3-х лицензий WJ-NXE20, макс. 384 Мб/c, H.265/H.264/M-JPEG, 2 x HDMI выхода, 2 х HDD (в комплект не входят), 220-240 В.
|  | WJ-NV300K/G | подключение 9 камер в базе, расширение до 32 с помощью 3-х лицензий WJ-NVE30, макс. 128 Мб/c, подключение до двух HDMI мониторов, подключение двух WJ-HDE400/G, H.264/MPEG4/M-JPEG, до 2 HDD SATA, 220-240 В, распознавание лиц с IP-камерами SmartHD | WJ-NX300K/G | Подключение 16 камер в базе, расширение до 32-х с помощью 2-х лицензий WJ-NXE30 (W), макс. 512 Мб/c, H.265/H.264/M-JPEG, 2 x HDMI выхода, 4 х HDD (в комплект не входят), возможность подключения до 2-х WJ-HXE400, поддержка RAID 1/5/6, 220-240 В.
03. Устройства коммутации
|  | BY-HPE11KTCE | Комплект устройств для передачи данных от IP камер по коаксиалу, передача PoE по коаксиалу до 500 м, с питанием от сети до 2000 м | WJ-PC200E+WJ-PR201E | Адаптер камеры для передачи данных от IP камер по коаксиалу, передача PoE по коаксиалу. До 2 км без PoE, с PoE до 500 м, с PoE+ до 300 м. + Адаптер камеры для передачи данных от IP камер по коаксиалу, передача PoE по коаксиалу. До 2 км без PoE, с PoE до 500 м, с PoE+ до 300 м.
|  | BB-HNP17CE | Для записи и мониторинга IP-камер серии BB-**** и BL-****, H.264/MPEG4/JPEG | -
04. Программное обеспечение
Для малых систем
|  | BB-HNP17CE | Для записи и мониторинга IP-камер серии BB-**** и BL-****, H.264/MPEG4/JPEG | -
|  | BB-HCA5CE | Лицензия (СD) для просмотра IP-камер BB-**** и BL-**** более чем на 1 компьютере в формате MPEG-4 | -
|  | BB-HCA8CE | Лицензия (CD) для просмотра IP-камер BB-**** и BL-**** более чем на 1 компьютере в формате H.264 | -
|  | WV-ASM200 | ПО централизованного управления сетевыми устройствами i-PRO | WV-ASM300 | ПО централизованного управления сетевыми устройствами i-PRO. До 128 камер на карте, улучшенный интерфейс, быстрое переключение между окнами.
|  | WV-ASE201 | ПО дополнительное для WV-ASM200E | -
|  | WV-ASM200W | ПО централизованного управления сетевыми устройствами i-PRO. Продажа через WEB сайт | WV-ASM300W | ПО централизованного управления сетевыми устройствами i-PRO. До 128 камер на карте, улучшенный интерфейс, быстрое переключение между окнами. Продажа через WEB сайт
|  | WV-ASE201W | Дополнительная лицензия для WV-ASM200E. Продажа через WEB сайт | -
Интеллектуальное ПО
|  | WJ-NVF20E | ПО для WJ-NV200K для сбора статистики - пол/возраст/подсчет посетителей. | -
|  | WJ-NVF30 | ПО для WJ-NV300K для сбора статистики - пол/возраст/подсчет посетителей. | -
Аналитическая платформа распознавания лиц для использования в составе программного обеспечения WV-ASM200 и WV-ASC970/WV-ASM970
|  | WV-ASF900 | Программное обеспечения для сервера (позволяет подключить 4 камеры), до 1000 лиц в сек., до 64 клиентов, подключение до 20 камер, поиск по лицам, распознавание лиц, подсчет людей, статистика, определение пола и возраста. | WV-ASF950 | Программное обеспечения для сервера распознавания лиц (позволяет подключить 4 камеры), подключение до 20 камер на 1 сервер, поиск по лицам, распознавание лиц, подсчет количества людей, статистика, определение пола и возраста. Скорость сопоставления лиц: 30 000 зарегистрированных лиц за 1с. Максимальный размер перечня лиц для сопоставления: до 30 000 лиц (два дополнительных комплекта WV-ASFE951)
|  | WV-ASF900W | Программное обеспечения для сервера (позволяет подключить 4 камеры), до 1000 лиц в сек., до 64 клиентов, подключение до 20 камер, поиск по лицам, распознавание лиц, подсчет людей, статистика, определение пола и возраста. Продажа через WEB сайт | WV-ASF950W | Программное обеспечения для сервера распознавания лиц (позволяет подключить 4 камеры), подключение до 20 камер на 1 сервер, поиск по лицам, распознавание лиц, подсчет количества людей, статистика, определение пола и возраста. Скорость сопоставления лиц: 30 000 зарегистрированных лиц за 1с. Максимальный размер перечня лиц для сопоставления: до 30 000 лиц (два дополнительных комплекта WV-ASFE951). Продажа через WEB сайт
05. Аналоговые камеры
Корпусная
|  | WV-CZ392E | 650ТВЛ, 1/4' ПЗС, 0,5 лк цвет/0,04 лк ночь 12 В DC 3.3-119.0 мм F1.4 36x зум | -
|  | WV-CZ492E | 650ТВЛ, 1/4' ПЗС, 0,5 лк цвет/0,04 лк ночь 12 В DC 3.3-119.0 мм F1.4 SD6 36x зум | -
|  | WV-CL930/G | 540ТВЛ, 1/2' ПЗС, 0,09 лк цвет/0,008 лк ночь, 220-240 В AC, поставляется без объектива. | -
|  | WV-CL934E | 540ТВЛ, 1/2' ПЗС, 0,09 лк цвет/0,008 лк ночь, 24 В AC/12 В DC, поставляется без объектива. | -
|  | WV-CLR930/G | 540ТВЛ, 1/2' ПЗС, 0,09 лк цвет/0,008 лк ночь, 220-240 В AC, RS-485, поставляется без объектива. | -
|  | WV-CLR934E | 540ТВЛ, 1/2' ПЗС, 0,09 лк цвет/0,008 лк ночь, 24 В AC/12 В DC, RS-485, поставляется без объектива. | -
|  | WV-CP500/G | 650ТВЛ, 1/3' ПЗС, 0,1 лк цвет/0,01 лк ночь 220-240 В AC SD5, обнаружение движения/предметов, поставляется без объектива. | WV-CP630/G | 700ТВЛ, 1/3' ПЗС, 0,08 лк цвет/0,008 лк ночь 220-240 В AC, SD6, ABF, поставляется без объектива.
|  | WV-CP504E | 650ТВЛ, 1/3' ПЗС, 0,1 лк цвет/0,01 лк ночь 24 В AC/12 B DC, SD5, обнаружение движения/предметов, поставляется без объектива. | WV-CP634E | 700ТВЛ, 1/3' ПЗС, 0,08 лк цвет/0,008 лк ночь 24 В AC/12 B DC, SD6, ABF, поставляется без объектива.
|  | WV-CW380/G | 540ТВЛ, 1/3' ПЗС, 0,65 лк цвет, 220-240 В AC, SDIII, в кожухе с кронштейном | -
|  | WV-CW384E | 540ТВЛ, 1/3' ПЗС, 0,65 лк цвет, 24 В AC/12 B DC, SDIII, в кожухе с кронштейном | -
Купольная фиксированная
|  | WV-CF102E | 540ТВЛ, 1/4' ПЗС, 1,2 лк цвет, объектив 2,5 мм, 12 B DC | -
|  | WV-CF504E | 650ТВЛ, 1/3' ПЗС, 0,1 лк цвет/0,01 лк ночь объектив 3,8-8 мм, 24 В AC/12 B DC, SD5, обнаружение движения/предметов | WV-CF614E | 650ТВЛ, 1/3' ПЗС, 0,08 лк цвет/0,05 лк ночь, объектив 2.8-10 мм, 24 В AC/12 B DC, SD6
|  | WV-CW500S/G | 650ТВЛ, 1/4' ПЗС, 0,1 лк цвет/0,01 лк ночь, объектив 3,8-8 мм, 220-240 В AC SD5, обнаружение движения/предметов, –30 °C ~ +50 °C IP66 | WV-CW630S | 700ТВЛ, 1/3' ПЗС, 0,08 лк цвет/0,008 лк ночь, объектив 3,8-8 мм, ABF, 220-240 В AC SD6, компенсация тумана, HLC компенсация встречной засветки, –30 °C ~ +60 °C IP66
|  | WV-CW504SE | 650ТВЛ, 1/4' ПЗС, 0,1 лк цвет/0,01 лк ночь, объектив 3,8-8 мм, 24 В AC/12 B DC SD5, обнаружение движения/предметов, –30 °C ~ +50 °C IP66 | WV-CW634SE | 700ТВЛ, 1/3' ПЗС, 0,08 лк цвет/0,008 лк ночь, объектив 3,8-8 мм, ABF, 24 В AC/12 B DC SD6, компенсация тумана, HLC компенсация встречной засветки, –30 °C ~ +60 °C IP66
|  | WV-CW334SE | 540ТВЛ, 1/3' ПЗС, 0,6 лк цвет/0,4 лк ночь, объектив 2,8-10 мм, 24 В AC/12 B DC, –30 °C ~ +50 °C IP66 | -
|  | WV-CW364SE | 540ТВЛ, 1/3' ПЗС, 0,6 лк цвет/0,05 лк ночь, объектив 2,8-10 мм, 24 В AC/12 B DC, –30 °C ~ +50 °C IP66 | -
|  | WV-CW630S/G | 700ТВЛ, 1/3' ПЗС, 0,08 лк цвет/0,008 лк ночь, объектив 3,8-8 мм, ABF, 220-240 В AC SD6, компенсация тумана, HLC компенсация встречной засветки, –30 °C ~ +60 °C IP66 | -
Панорамирование/наклон/увеличение (PTZ)
|  | WV-CS580/G | 650ТВЛ, 1/4' ПЗС, 0,5 лк цвет/0,04 лк ночь 220-240 В AC SD6 36x зум | -
|  | WV-CS584E | 650ТВЛ, 1/4' ПЗС, 0,5 лк цвет/0,04 лк ночь 24 В AC SD6 36x зум | -
|  | WV-CW590/G | 650ТВЛ, 1/4' ПЗС, 0,5 лк цвет/0,04 лк ночь 220-240 В AC SD6 36x зум, –50 °C ~ +50 °C IP66 | -
|  | WV-CW590A/G | 650ТВЛ, 1/4' ПЗС, 0,5 лк цвет/0,04 лк ночь 220-240 В AC SD6 36x зум, –50 °C ~ +50 °C IP66, водоотталкивающий купол | -
|  | WV-CW594E | 650ТВЛ, 1/4' ПЗС, 0,5 лк цвет/0,04 лк ночь 24 В AC/12 B DC SD6 36x зум, –50 °C ~ +50 °C IP66 | -
|  | WV-CW594AE | 650ТВЛ, 1/4' ПЗС, 0,5 лк цвет/0,04 лк ночь 24 В AC/12 B DC SD6 36x зум, –50 °C ~ +50 °C IP66, водоотталкивающий купол | -
06. Аналоговые рекордеры
|  | WJ-HD616K/G | 16 входов, H.264, 200 изобр./c, до 4 HDD SATA, RAID5 с доп. платой WJ-NDB601, до 3-х доп. корзин расширения WJ-HDE400, 220-240 В АС | -
|  | WJ-HD716K/G | 16 входов, H.264, 400 изобр./c, до 4 HDD SATA, RAID5 с доп. платой WJ-NDB601, до 3-х доп. корзин расширения WJ-HDE400, 220-240 В АС | -
07. Матричные коммутаторы
Аксессуары для WJ-SX650
|  | WJ-CA65L07KA | Комплект кабелей расширения для WJ-SX650, 0,7 м | -
|  | WJ-CA65L20KA | Комплект кабелей расширения для WJ-SX650, 2 м | -
|  | WJ-CA68A | Видеокабель D-sub/BNC для WJ-SX650 | -
|  | WJ-PB65C32E | Плата видеовхода для WJ-SX650 | -
|  | WJ-PB65E01 | Сетевая плата для WJ-SX650 | -
|  | WJ-PB65M16E | Плата видеовыхода для WJ-SX650 | -
|  | WJ-SX650U/G | Каркас для плат для WJ-SX650 | -
Основной модуль
|  | WJ-SX650/G | Матричный коммутатор, 256 входов, 32 выхода, 220-240 В АС | -
08. Контроллеры
|  | WV-CU650/G | 9 В DC, PS-Data | -
08. Объективы
1/3" объективы варифокальные Panasonic
|  | WV-LZ62/8SE | 1/3'', вариофокальный, 5-40 мм | -
|  | WV-LZA61/2SE | 1/3'', вариофокальный, 3,8-8 мм | -
10. Аксессуары
для камер
|  | WV-Q168/V | Монтажный кронштейн для запотолочного крепления для WV-CF284/CF294, WV-SF332, WV-SF335, WV-SF336 | -
|  | WV-Q169/V | Монтажный кронштейн для запотолочного крепления для WV-NW484S, NW502, CW334, CW364, SW559, SW558 | WV-Q169A | Монтажный кронштейн для запотолочного крепления для WV-SFV631L, SFV611L, SFV311, SFV310
|  | WV-Q174A | Монтажный кронштейн для запотолочного крепления для WV-SF332, WV-SF335, WV-SF336, CF300 серия, как WV-Q168 (белый) | WV-Q174B | Монтажный кронштейн для запотолочного крепления для WV-SFN631L, SFN611L, SFN311, SFN311L, SFN310, SFR631L, SFR611L, SFR311,SFR310
|  | WV-SW3HA | Обогреватель для WV-SW352/355, вольфрам | -
|  | WV-Q175 | Монтажный кронштейн для запотолочного крепления для WV-CF504 | -
для рекордеров
|  | WJ-HDE400/G | Модуль расширения памяти на 9 HDD для WJ-ND400, WJ-HD616, WJ-HD716 | WJ-HXE400/G | Модуль расширения памяти на 9 HDD для WJ-NX400
|  | WJ-HDB601A | Плата RAID5 для WJ-HD616/716 | -
|  | WJ-HDB611A | Встраиваемый DVD привод для WJ-HD616/716 | -
11 Мобильные системы
|  | WV-TB311E | Блок аккумуляторной батареи с индикацией | -
|  | WV-TC312E | Преобразователь для подключения к камере и ПК, входной разъем 12 В DC и входной разъем 10BASE-T/100BASE-TX (PoE) | -
|  | WV-TW310LE | Камера HD 1280x960 H.264/JPEG, 1/4' МОП, 1,5 лк цвет, объектив 0,82 мм, 12 В DC / PoE, от -10 до +50С IP66, кабель 960 мм | -
|  | WV-TW310SE | Камера HD 1280x960 H.264/JPEG, 1/4' МОП, 1,5 лк цвет, объектив 0,82 мм, 12 В DC / PoE, от -10 до +50С IP66, кабель 600 мм | -
Вернуться к содержанию